## E14 单位工程招标控制价汇总表
E.14：单位工程招标控制价汇总表
工程名称：岳阳港陵矶临港松阳湖铁路专用线新港站正式用电-10kV土建部分 标段： |  |  |  |  | 第1页 共1页
序号 | 工程内容 | 计费基础说明 | 费率 % | 金额 | 其中： 暂估价(元)
一 | 分部分项工程费 | 分部分项费用合计 |  | 786758.85 | 0
1 | 直接费 |  |  | 697471.58 | 0
1.1 | 人工费 |  |  | 149615.05 | 0
1.2 | 材料费 |  |  | 472560.73 | 0
1.2.1 | 其中:工程设备费/其他 | （详见附录C说明第2条规定计算） |  | 0 | 0
1.3 | 机械费 |  |  | 75295.8 | 0
2 | 管理费 |  | 6.8 | 47428.02 | 0
3 | 其他管理费 | （按附录C说明第2条规定计算） | 2 | 0 | 0
4 | 利润 |  | 6 | 41848.34 | 0
二 | 措施项目费 | 1+2+3 |  | 24763.6 | 0
1 | 单价措施项目费 | 单价措施项目费合计 |  | 0 | 0
1.1 | 直接费 |  |  | 0 | 0
1.1.1 | 人工费 |  |  | 0 | 0
1.1.2 | 材料费 |  |  | 0 | 0
1.1.3 | 机械费 |  |  | 0 | 0
1.2 | 管理费 |  | 6.8 | 0 | 0
1.3 | 利润 |  | 6 | 0 | 0
2 | 总价措施项目费 | （按E.20总价措施项目计价表计算） |  | 1258.81 | 0
3 | 绿色施工安全防护措施项目费 | （按E.21绿色施工安全防护措施费计价表计算） | 3.37 | 23504.79 | 0
3.1 | 其中安全生产费 | （按E.21绿色施工安全防护措施费计价表计算） | 2.63 | 18343.5 | 0
三 | 其他项目费 | （按E.23其他项目计价汇总表计算） |  | 47453.16 | 0
四 | 税前造价 | 一+二+三 |  | 858975.61 | 0
五 | 销项税额 | 四 | 9 | 77307.8 | 0
六 | 优惠 | 四-二（3）-安全生产责任险、环境保护税-询价材料 | 15 | 118202.649
单位工程建安造价 |  | 四+五-六 | 0 | 818080.761 | 0
|  |  | 0 | 0 | 0

## E183 分部分项工程项目清单与措施项目清单计价表（分部+子目
E.18：分部分项工程项目清单与措施项目清单计价表
工程名称：岳阳港陵矶临港松阳湖铁路专用线新港站正式用电-10kV土建部分 标段： | [6 empty] | 第1页 共19页
序号 | 项目编码 | 项 目 名 称 | 项 目 特 征 描 述 | 计量 单位 | 工程量 | 金额(元)
[6 empty] | 综合单价 | 合 价 | 其中： 暂估价
|  | 分部分项工程费 |  |  | 0 | 0 | 786758.85 | 0
| A | 环网柜基础 |  |  | 0 | 0 | 30525.51 | 0
1 | 040101001001 | 机械挖一般土方 | 1.土壤类别:按普通土考虑; 2.挖土深度:2.0M内; | m3 | 46.59 | 3.89 | 181.24 | 0 | 181.24
1.1 | D1-34 | 挖掘机挖土方 挖土不装车 普通土 |  | 1000m3 | 0.04659 | 3886.86 | 181.09 | 0
2 | 040103001001 | 机械回填土方 | 1.密实度要求:满足设计要求; | m3 | 23.949 | 12.06 | 288.82 | 0 | 288.82
2.1 | D1-67 | 机械回填沟槽、基坑 土方 |  | 100m3 | 0.23949 | 1205.52 | 288.71 | 0
3 | 040103002001 | 余方弃置 | 1.废弃料品种:普通土; 2.运距:5km; | m3 | 22.641 | 26.28 | 595.01 | 0 | 595.01
3.1 | D1-43 | 挖掘机挖沟槽、基坑土方 挖土装车 普通土 |  | 1000m3 | 0.02264 | 8225.66 | 186.23 | 0
3.2 | D1-59 + D1-60 *4换 | 自卸汽车运土方 运距1km内~实际运距(km):5 |  | 1000m3 | 0.02264 | 18059.07 | 408.86 | 0
4 | 040305001001 | 垫层 C15 | 1.材料品种、规格:C15商品砼; | m3 | 2.06 | 747.24 | 1539.31 | 0 | 1539.31
4.1 | D6-4换 | 沉井混凝土垫层~ 换:商品混凝土（砾石） C15 |  | 10m3 | 0.206 | 7472.44 | 1539.32 | 0
5 | 040601006001 | 现浇混凝土池底 C25 | 1.混凝土强度等级:C25商品砼; | m3 | 3.2 | 642.64 | 2056.45 | 0 | 2056.45
5.1 | D6-101换 | 其他现浇混凝土构件 设备基础 体积5m3以内~ 换:商品混凝土（砾石） C25 |  | 10m3 | 0.32 | 6426.42 | 2056.45 | 0
6 | 040601007001 | 现浇混凝土池壁(隔墙) C25 | 1.混凝土强度等级:C25商品砼; | m3 | 6.32 | 669.27 | 4229.79 | 0 | 4229.79
| 本页合计 | [5 empty] | 8890.62 | 0
[7 empty] | 0 | 0
注：1.本表工程量清单项目综合的消耗量标准与E.19综合单价分析表综合的内容应相同；2.此表用于竣工结算时无暂估价栏。 |  | 0 | 0
|  |  | 投标人: |  |  | (盖章)
|  |  | 法定代表人或委托代理人: |  |  | (签章或盖章)
E.18：分部分项工程项目清单与措施项目清单计价表
工程名称：岳阳港陵矶临港松阳湖铁路专用线新港站正式用电-10kV土建部分 标段： | [6 empty] | 第2页 共19页
序号 | 项目编码 | 项 目 名 称 | 项 目 特 征 描 述 | 计量 单位 | 工程量 | 金额(元)
[6 empty] | 综合单价 | 合 价 | 其中： 暂估价
6.1 | D6-55换 | 现浇钢筋混凝土池壁(隔墙) 直、矩形(厚度) 30cm以内~非定型混凝土井~ 换:商品混凝土（砾石） C25 |  | 10m3 | 0.632 | 6692.66 | 4229.76 | 0
7 | 040601011005 | 现浇混凝土板 C25 | 1.名称、规格:C25商品砼; | m3 | 0.41 | 647.29 | 265.39 | 0 | 265.39
7.1 | D6-77换 | 现浇钢筋混凝土平板、走道板(厚度) 12cm以外~ 换:商品混凝土（砾石） C25 |  | 10m3 | 0.041 | 6472.85 | 265.39 | 0
8 | 040601009006 | 现浇混凝土池梁 C25 | 1.名称、规格:C25商品砼; | m3 | 0.53 | 661.36 | 350.52 | 0 | 350.52
8.1 | D6-69换 | 现浇钢筋混凝土池 单梁~ 换:商品混凝土（砾石） C25 |  | 10m3 | 0.053 | 6613.51 | 350.52 | 0
9 | 011204003001 | 块料墙面 | 1.面层材料品种、规格、颜色:墙面砖（以实际尺寸为准）; 2.干粉型粘贴剂粘贴 | m2 | 4.55 | 163.63 | 744.52 | 0 | 744.52
9.1 | A12-103 | 240×60面砖 干粉型粘贴剂粘贴 面砖灰缝(mm) 5 |  | 100㎡ | 0.0455 | 16362.65 | 744.5 | 0
10 | 010807003001 | 2mm厚钢板冲压百叶窗 |  | m2 | 2.04 | 368.57 | 751.88 | 0 | 751.88
10.1 | A14-14 | 铝合金门窗(成品)安装 百叶窗 |  | 100㎡ | 0.0204 | 36857.07 | 751.88 | 0
11 | 041102034001 | 池底模板 |  | m2 | 4.65 | 113.11 | 525.96 | 0 | 525.96
11.1 | D11-104 | 现浇构筑物及池底 平池底 木模 |  | 10㎡ | 0.465 | 1131.11 | 525.97 | 0
12 | 041102001001 | 垫层模板 |  | m2 | 3.09 | 49.27 | 152.24 | 0 | 152.24
| 本页合计 | [5 empty] | 2790.51 | 0
[7 empty] | 0 | 0
注：1.本表工程量清单项目综合的消耗量标准与E.19综合单价分析表综合的内容应相同；2.此表用于竣工结算时无暂估价栏。 |  | 0 | 0
|  |  | 投标人: |  |  | (盖章)
|  |  | 法定代表人或委托代理人: |  |  | (签章或盖章)
E.18：分部分项工程项目清单与措施项目清单计价表
工程名称：岳阳港陵矶临港松阳湖铁路专用线新港站正式用电-10kV土建部分 标段： | [6 empty] | 第3页 共19页
序号 | 项目编码 | 项 目 名 称 | 项 目 特 征 描 述 | 计量 单位 | 工程量 | 金额(元)
[6 empty] | 综合单价 | 合 价 | 其中： 暂估价
12.1 | A19-9 | 现浇混凝土模板 混凝土基础 垫层 木模板 |  | 100㎡ | 0.0309 | 4926.94 | 152.24 | 0
13 | 041102028001 | 沉井井壁(隔墙)模板 |  | m2 | 55.61 | 106.98 | 5949.16 | 0 | 5949.16
13.1 | D11-107 | 现浇构筑物及池底 矩形池壁(隔墙) 木模 |  | 10㎡ | 5.561 | 1069.84 | 5949.38 | 0
14 | 041102033001 | 井顶(盖)板模板 |  | m2 | 3.2 | 105.48 | 337.54 | 0 | 337.54
14.1 | D11-125 | 现浇构筑物及池底 平板、走道板 木模 |  | 10㎡ | 0.32 | 1054.81 | 337.54 | 0
15 | 041102013004 | 梁模板 |  | m2 | 4.71 | 101.16 | 476.46 | 0 | 476.46
15.1 | D11-120 | 现浇构筑物及池底 连续梁、单梁 木模 |  | 10㎡ | 0.471 | 1011.57 | 476.45 | 0
16 | 010515001001 | 现浇构件钢筋 HPB300 Ф10以内 | 1.钢筋种类、规格:HPB300 Ф10以内; | t | 0.062 | 6984.19 | 433.02 | 0 | 433.02
16.1 | D9-1换 | 非预应力钢筋制作安装 现浇 圆钢(直径mm) Ф10以内~ 换:圆钢 Φ10以内HPB300 |  | t | 0.062 | 6984.12 | 433.02 | 0
17 | 010515001002 | 现浇构件钢筋 带肋HRB400 Ф10以外 | 1.钢筋种类、规格:HRB400 Ф10以外; | t | 1.323 | 6121.84 | 8099.19 | 0 | 8099.19
17.1 | D9-4 | 非预应力钢筋制作安装 现浇 带肋钢筋(直径mm) Ф10以外 |  | t | 1.323 | 6121.84 | 8099.19 | 0
18 | 010516002001 | 预埋铁件 | 1.规格:综合各种规格; | t | 0.195 | 11255.44 | 2194.81 | 0 | 2194.81
| 本页合计 | [5 empty] | 17490.18 | 0
[7 empty] | 0 | 0
注：1.本表工程量清单项目综合的消耗量标准与E.19综合单价分析表综合的内容应相同；2.此表用于竣工结算时无暂估价栏。 |  | 0 | 0
|  |  | 投标人: |  |  | (盖章)
|  |  | 法定代表人或委托代理人: |  |  | (签章或盖章)
E.18：分部分项工程项目清单与措施项目清单计价表
工程名称：岳阳港陵矶临港松阳湖铁路专用线新港站正式用电-10kV土建部分 标段： | [6 empty] | 第4页 共19页
序号 | 项目编码 | 项 目 名 称 | 项 目 特 征 描 述 | 计量 单位 | 工程量 | 金额(元)
[6 empty] | 综合单价 | 合 价 | 其中： 暂估价
18.1 | D9-10 | 铁件制作安装 预埋铁件 |  | t | 0.195 | 11255.42 | 2194.81 | 0
19 | 010512008001 | 圆形铸铁井盖 | 1.直径820mm 2.含国家电网等标志图案 3.热凃沥青防腐处理 | 套 | 1 | 414.36 | 414.36 | 0 | 414.36
19.1 | D5-1901换 | 非定型检查井安装 铸铁井盖、座~ 换:圆形防盗铸铁井盖井座820mm |  | 10套 | 0.1 | 4143.57 | 414.36 | 0
20 | 040502008001 | 套管制作、安装 |  | 个 | 4 | 87.88 | 351.52 | 0 | 351.52
20.1 | C4-152换 | 穿墙套管安装~ 换:穿墙套管 |  | 个 | 4 | 87.88 | 351.52 | 0
21 | 041101004001 | 满堂脚手架 |  | m2 | 8.245 | 14.6 | 120.38 | 0 | 120.38
21.1 | D11-177 | 满堂脚手架 基本层 H=3.6-5.2m |  | 100㎡ | 0.08245 | 1459.71 | 120.35 | 0
22 | 041101001001 | 墙面脚手架 |  | m2 | 36.19 | 12.93 | 467.94 | 0 | 467.94
22.1 | D11-173 | 钢管脚手架 单排 4m内 |  | 100㎡ | 0.3619 | 1293.37 | 468.07 | 0
| B | 箱变基础 |  |  | 0 | 0 | 159276.76 | 0
23 | 040101001002 | 机械挖一般土方 | 1.土壤类别:普通土; 2.挖土深度:2.0M内; | m3 | 188.49 | 3.89 | 733.23 | 0 | 733.23
23.1 | D1-34 | 挖掘机挖土方 挖土不装车 普通土 |  | 1000m3 | 0.18849 | 3886.86 | 732.63 | 0
24 | 040103001002 | 机械回填土方 | 1.密实度要求:满足设计要求; | m3 | 126.72 | 12.06 | 1528.24 | 0 | 1528.24
24.1 | D1-67 | 机械回填沟槽、基坑 土方 |  | 100m3 | 1.2672 | 1205.52 | 1527.63 | 0
| 本页合计 | [5 empty] | 3615.67 | 0
[7 empty] | 0 | 0
注：1.本表工程量清单项目综合的消耗量标准与E.19综合单价分析表综合的内容应相同；2.此表用于竣工结算时无暂估价栏。 |  | 0 | 0
|  |  | 投标人: |  |  | (盖章)
|  |  | 法定代表人或委托代理人: |  |  | (签章或盖章)
E.18：分部分项工程项目清单与措施项目清单计价表
工程名称：岳阳港陵矶临港松阳湖铁路专用线新港站正式用电-10kV土建部分 标段： | [6 empty] | 第5页 共19页
序号 | 项目编码 | 项 目 名 称 | 项 目 特 征 描 述 | 计量 单位 | 工程量 | 金额(元)
[6 empty] | 综合单价 | 合 价 | 其中： 暂估价
25 | 040103002002 | 余方弃置 | 1.废弃料品种:普通土; 2.运距:5km; | m3 | 61.77 | 26.28 | 1623.32 | 0 | 1623.32
25.1 | D1-43 | 挖掘机挖沟槽、基坑土方 挖土装车 普通土 |  | 1000m3 | 0.06177 | 8225.66 | 508.1 | 0
25.2 | D1-59 + D1-60 *4换 | 自卸汽车运土方 运距1km内~实际运距(km):5 |  | 1000m3 | 0.06177 | 18059.07 | 1115.51 | 0
26 | 040305001002 | 垫层 C15 | 1.材料品种、规格:C15商品砼; | m3 | 11.1 | 747.24 | 8294.36 | 0 | 8294.36
26.1 | D6-4换 | 沉井混凝土垫层~ 换:商品混凝土（砾石） C15 |  | 10m3 | 1.11 | 7472.44 | 8294.41 | 0
27 | 040601006003 | 现浇混凝土池底 C25 | 1.混凝土强度等级:C25商品砼; 2.部位:条形基础、筏板; | m3 | 19.32 | 642.64 | 12415.8 | 0 | 12415.8
27.1 | D6-101换 | 其他现浇混凝土构件 设备基础 体积5m3以内~ 换:商品混凝土（砾石） C25 |  | 10m3 | 1.932 | 6426.42 | 12415.84 | 0
28 | 040601007002 | 现浇混凝土池壁(隔墙) C25 | 1.混凝土强度等级:C25商品砼; | m3 | 27.18 | 669.27 | 18190.76 | 0 | 18190.76
28.1 | D6-55换 | 现浇钢筋混凝土池壁(隔墙) 直、矩形(厚度) 30cm以内~非定型混凝土井~ 换:商品混凝土（砾石） C25 |  | 10m3 | 2.718 | 6692.66 | 18190.65 | 0
29 | 040601011001 | 操作走廊混凝土 C25 | 1.混凝土强度等级:C25商品砼; | m3 | 40.17 | 647.29 | 26001.64 | 0 | 26001.64
29.1 | D6-77换 | 现浇钢筋混凝土平板、走道板(厚度) 12cm以外~ 换:商品混凝土（砾石） C25 |  | 10m3 | 4.017 | 6472.85 | 26001.44 | 0
| 本页合计 | [5 empty] | 66525.88 | 0
[7 empty] | 0 | 0
注：1.本表工程量清单项目综合的消耗量标准与E.19综合单价分析表综合的内容应相同；2.此表用于竣工结算时无暂估价栏。 |  | 0 | 0
|  |  | 投标人: |  |  | (盖章)
|  |  | 法定代表人或委托代理人: |  |  | (签章或盖章)
E.18：分部分项工程项目清单与措施项目清单计价表
工程名称：岳阳港陵矶临港松阳湖铁路专用线新港站正式用电-10kV土建部分 标段： | [6 empty] | 第6页 共19页
序号 | 项目编码 | 项 目 名 称 | 项 目 特 征 描 述 | 计量 单位 | 工程量 | 金额(元)
[6 empty] | 综合单价 | 合 价 | 其中： 暂估价
30 | 040601011001 | 现浇台阶 C25 | 1.混凝土强度等级:商品砼C25; | m3 | 0.4725 | 712.95 | 336.87 | 0 | 336.87
30.1 | D4-166换 | 其他 现浇台阶~ 换:商品混凝土（砾石） C25 |  | 10m3 | 0.04725 | 7129.6 | 336.87 | 0
31 | 010807003002 | 2mm厚钢板冲压百叶窗 |  | m2 | 0.72 | 368.57 | 265.37 | 0 | 265.37
31.1 | A14-14 | 铝合金门窗(成品)安装 百叶窗 |  | 100㎡ | 0.0072 | 36857.07 | 265.37 | 0
32 | 011204003002 | 块料墙面 | 1.面层材料品种、规格、颜色:墙面砖（以实际尺寸为准）; 2.干粉型粘贴剂粘贴 | m2 | 43.38 | 163.63 | 7098.27 | 0 | 7098.27
32.1 | A12-103 | 240×60面砖 干粉型粘贴剂粘贴 面砖灰缝(mm) 5 |  | 100㎡ | 0.4338 | 16362.65 | 7098.12 | 0
33 | 041102002001 | 操作平台模板 |  | m2 | 66.96 | 105.48 | 7062.94 | 0 | 7062.94
33.1 | D11-125 | 现浇构筑物及池底 平板、走道板 木模 |  | 10㎡ | 6.696 | 1054.81 | 7063.01 | 0
34 | 011702027001 | 台阶 模板 |  | m2 | 0.9 | 64.48 | 58.03 | 0 | 58.03
34.1 | A19-48 | 现浇混凝土模板 台阶 木模板木支撑 |  | 100㎡水平 投影面积 | 0.009 | 6447.87 | 58.03 | 0
35 | 041102034002 | 池底模板 |  | m2 | 15.45 | 113.11 | 1747.55 | 0 | 1747.55
35.1 | D11-104 | 现浇构筑物及池底 平池底 木模 |  | 10㎡ | 1.545 | 1131.11 | 1747.56 | 0
36 | 041102001002 | 垫层模板 |  | m2 | 11.49 | 49.27 | 566.11 | 0 | 566.11
| 本页合计 | [5 empty] | 17135.14 | 0
[7 empty] | 0 | 0
注：1.本表工程量清单项目综合的消耗量标准与E.19综合单价分析表综合的内容应相同；2.此表用于竣工结算时无暂估价栏。 |  | 0 | 0
|  |  | 投标人: |  |  | (盖章)
|  |  | 法定代表人或委托代理人: |  |  | (签章或盖章)
E.18：分部分项工程项目清单与措施项目清单计价表
工程名称：岳阳港陵矶临港松阳湖铁路专用线新港站正式用电-10kV土建部分 标段： | [6 empty] | 第7页 共19页
序号 | 项目编码 | 项 目 名 称 | 项 目 特 征 描 述 | 计量 单位 | 工程量 | 金额(元)
[6 empty] | 综合单价 | 合 价 | 其中： 暂估价
36.1 | A19-9 | 现浇混凝土模板 混凝土基础 垫层 木模板 |  | 100㎡ | 0.1149 | 4926.94 | 566.11 | 0
37 | 041102028002 | 井壁(隔墙)模板 |  | m2 | 181.26 | 106.98 | 19391.19 | 0 | 19391.19
37.1 | D11-107 | 现浇构筑物及池底 矩形池壁(隔墙) 木模 |  | 10㎡ | 18.126 | 1069.84 | 19391.92 | 0
38 | 010515001003 | 现浇构件钢筋 HPB300 Ф10以内 | 1.钢筋种类、规格:HPB300 Ф10以内; | t | 0.117 | 6984.1 | 817.14 | 0 | 817.14
38.1 | D9-1换 | 非预应力钢筋制作安装 现浇 圆钢(直径mm) Ф10以内~ 换:圆钢 Φ10以内HPB300 |  | t | 0.117 | 6984.12 | 817.14 | 0
39 | 010515001004 | 现浇构件钢筋 HPB300 Ф10以外 | 1.钢筋种类、规格:HPB300 Ф10以外; | t | 6.639 | 6123.57 | 40654.38 | 0 | 40654.38
39.1 | D9-2换 | 非预应力钢筋制作安装 现浇 圆钢(直径mm) Ф10以外~ 换:圆钢 Φ10以外HPB300 |  | t | 6.639 | 6123.57 | 40654.38 | 0
40 | 010516002002 | 预埋铁件 | 1.规格:综合各种规格; | t | 0.6255 | 11255.43 | 7040.27 | 0 | 7040.27
40.1 | D9-10 | 铁件制作安装 预埋铁件 |  | t | 0.6255 | 11255.42 | 7040.27 | 0
41 | 040502008002 | 套管制作、安装 |  | 个 | 42 | 87.88 | 3690.96 | 0 | 3690.96
41.1 | C4-152换 | 穿墙套管安装~ 换:穿墙套管 |  | 个 | 42 | 87.88 | 3690.96 | 0
42 | 040601029001 | 沉降(施工)缝 | 1.24#镀锌铁皮、聚苯泡沫、沥青麻丝、沥青 | m | 82.8 | 21.26 | 1760.33 | 0 | 1760.33
| 本页合计 | [5 empty] | 73354.27 | 0
[7 empty] | 0 | 0
注：1.本表工程量清单项目综合的消耗量标准与E.19综合单价分析表综合的内容应相同；2.此表用于竣工结算时无暂估价栏。 |  | 0 | 0
|  |  | 投标人: |  |  | (盖章)
|  |  | 法定代表人或委托代理人: |  |  | (签章或盖章)
E.18：分部分项工程项目清单与措施项目清单计价表
工程名称：岳阳港陵矶临港松阳湖铁路专用线新港站正式用电-10kV土建部分 标段： | [6 empty] | 第8页 共19页
序号 | 项目编码 | 项 目 名 称 | 项 目 特 征 描 述 | 计量 单位 | 工程量 | 金额(元)
[6 empty] | 综合单价 | 合 价 | 其中： 暂估价
42.1 | D6-180 | 施工缝 沥青砂浆 | 砂浆、密封材料填充封堵 | 100m | 0.828 | 2126.22 | 1760.51 | 0
| C | 高压电缆直线井 |  |  | 0 | 0 | 43244.93 | 0
43 | 040101001006 | 机械挖一般土方 | 1.土壤类别:普通土; 2.挖土深度:2.0M内; | m3 | 118.4 | 3.89 | 460.58 | 0 | 460.58
43.1 | D1-34 | 挖掘机挖土方 挖土不装车 普通土 |  | 1000m3 | 0.1184 | 3886.86 | 460.2 | 0
44 | 040103001012 | 机械回填方 | 1.密实度要求:满足设计要求; | m3 | 70.08 | 12.06 | 845.16 | 0 | 845.16
44.1 | D1-67 | 机械回填沟槽、基坑 土方 |  | 100m3 | 0.7008 | 1205.52 | 844.83 | 0
45 | 040103002011 | 余方弃置 | 1.废弃料品种:普通土; 2.运距:5km; | m3 | 48.32 | 26.28 | 1269.85 | 0 | 1269.85
45.1 | D1-43 | 挖掘机挖沟槽、基坑土方 挖土装车 普通土 |  | 1000m3 | 0.04832 | 8225.66 | 397.46 | 0
45.2 | D1-59 + D1-60 *4换 | 自卸汽车运土方 运距1km内~实际运距(km):5 |  | 1000m3 | 0.04832 | 18059.07 | 872.61 | 0
46 | 040305001006 | 垫层 C20 | 1.材料品种、规格:商品砼C20; | m3 | 4.64 | 653.09 | 3030.34 | 0 | 3030.34
46.1 | D5-5换 | 垫层 混凝土~ 换:商品混凝土（砾石） C20 |  | 10m3 | 0.464 | 6530.93 | 3030.35 | 0
47 | 040504001004 | 电缆井 | 1.砌筑材料品种、规格、强度等级:MU7.5砖; 2.砂浆强度等级、配合比:M7.5水泥砂浆砌筑; | 座 | 16 | 1396.08 | 22337.28 | 0 | 22337.28
47.1 | D5-1882换 | 非定型井砌筑 砖砌 矩形 |  | 10m3 | 2.368 | 6893.52 | 16323.86 | 0
47.2 | D5-1886 | 非定型井砖墙抹灰 井内侧 |  | 100㎡ | 0.8032 | 4687.23 | 3764.78 | 0
| 本页合计 | [5 empty] | 27943.21 | 0
[7 empty] | 0 | 0
注：1.本表工程量清单项目综合的消耗量标准与E.19综合单价分析表综合的内容应相同；2.此表用于竣工结算时无暂估价栏。 |  | 0 | 0
|  |  | 投标人: |  |  | (盖章)
|  |  | 法定代表人或委托代理人: |  |  | (签章或盖章)
E.18：分部分项工程项目清单与措施项目清单计价表
工程名称：岳阳港陵矶临港松阳湖铁路专用线新港站正式用电-10kV土建部分 标段： | [6 empty] | 第9页 共19页
序号 | 项目编码 | 项 目 名 称 | 项 目 特 征 描 述 | 计量 单位 | 工程量 | 金额(元)
[6 empty] | 综合单价 | 合 价 | 其中： 暂估价
47.3 | D11-180 | 井字架 井深(m以内) 2 | 3.电缆井内侧抹灰:1:3水泥砂浆加5%防水剂20厚找平; 4.砌筑井字架，井深2m以内 | 座 | 16 | 140.54 | 2248.64 | 0
48 | 040601011006 | 电缆井顶板 C25 | 1.名称、规格:商品砼C25; | m3 | 5.696 | 822.48 | 4684.85 | 0 | 4684.85
48.1 | D5-1900换 | 非定型钢筋混凝土井盖、井圈(箅)制作 小型构件~ 换:商品混凝土（砾石） C25 |  | 10m3 | 0.5696 | 7535.08 | 4291.98 | 0
48.2 | D5-1906 | 非定型小型构件安装 |  | 10m3 | 0.5696 | 689.72 | 392.86 | 0
49 | 040901001007 | 现浇构件钢筋 带肋HRB400Ф10以外 | 1.钢筋种类、规格:HRB400 Ф10以外; | t | 0.976 | 6121.84 | 5974.92 | 0 | 5974.92
49.1 | D9-4 | 非预应力钢筋制作安装 现浇 带肋钢筋(直径mm) Ф10以外 |  | t | 0.976 | 6121.84 | 5974.92 | 0
50 | 010512008005 | 钢纤维混凝土井盖 | 1.规格:840mm*540mm; 2.材质:钢纤维混凝土井盖（成品），承压10t 3.含国家电网标志 | 套 | 16 | 256.52 | 4104.32 | 0 | 4104.32
50.1 | D5-1902换 | 非定型检查安装井 混凝土井盖、座~ 换:钢纤维混凝土井盖840*540mm |  | 10套 | 1.6 | 2565.24 | 4104.38 | 0
51 | 041102001006 | 垫层模板 |  | m2 | 10.912 | 49.27 | 537.63 | 0 | 537.63
51.1 | A19-9 | 现浇混凝土模板 混凝土基础 垫层 木模板 |  | 100㎡ | 0.10912 | 4926.94 | 537.63 | 0
| D | 转角电缆井（2回） |  |  | 0 | 0 | 131489.3 | 0
52 | 040101001005 | 机械挖一般土方 | 1.土壤类别:普通土; | m3 | 397.28 | 3.89 | 1545.42 | 0 | 1545.42
| 本页合计 | [5 empty] | 16847.14 | 0
[7 empty] | 0 | 0
注：1.本表工程量清单项目综合的消耗量标准与E.19综合单价分析表综合的内容应相同；2.此表用于竣工结算时无暂估价栏。 |  | 0 | 0
|  |  | 投标人: |  |  | (盖章)
|  |  | 法定代表人或委托代理人: |  |  | (签章或盖章)
E.18：分部分项工程项目清单与措施项目清单计价表
工程名称：岳阳港陵矶临港松阳湖铁路专用线新港站正式用电-10kV土建部分 标段： | [6 empty] | 第10页 共19页
序号 | 项目编码 | 项 目 名 称 | 项 目 特 征 描 述 | 计量 单位 | 工程量 | 金额(元)
[6 empty] | 综合单价 | 合 价 | 其中： 暂估价
52.1 | D1-34 | 挖掘机挖土方 挖土不装车 普通土 | 2.挖土深度:2.5m内; | 1000m3 | 0.39728 | 3886.86 | 1544.17 | 0
53 | 040103001005 | 机械回填方 | 1.密实度要求:满足设计要求; | m3 | 225.04 | 12.06 | 2713.98 | 0 | 2713.98
53.1 | D1-67 | 机械回填沟槽、基坑 土方 |  | 100m3 | 2.2504 | 1205.52 | 2712.9 | 0
54 | 040103002005 | 余方弃置 | 1.废弃料品种:普通土; 2.运距:5km; | m3 | 172.24 | 26.28 | 4526.47 | 0 | 4526.47
54.1 | D1-43 | 挖掘机挖沟槽、基坑土方 挖土装车 普通土 |  | 1000m3 | 0.17224 | 8225.66 | 1416.79 | 0
54.2 | D1-59 + D1-60 *4换 | 自卸汽车运土方 运距1km内~实际运距(km):5 |  | 1000m3 | 0.17224 | 18059.07 | 3110.49 | 0
55 | 040305001005 | 垫层 C15 | 1.材料品种、规格:商品砼C15; | m3 | 6.08 | 642.04 | 3903.6 | 0 | 3903.6
55.1 | D5-5 | 垫层 混凝土 |  | 10m3 | 0.608 | 6420.41 | 3903.61 | 0
56 | 040601011004 | 电缆井顶板 C30 | 1.材料品种、规格:商品砼C30;; | m3 | 13.2 | 659.44 | 8704.61 | 0 | 8704.61
56.1 | D6-77 | 现浇钢筋混凝土平板、走道板(厚度) 12cm以外 |  | 10m3 | 1.32 | 6594.43 | 8704.65 | 0
57 | 040601009004 | 现浇混凝土梁 C30 | 1.材料品种、规格:商品砼C30;; | m3 | 1.68 | 673.51 | 1131.5 | 0 | 1131.5
57.1 | D6-69 | 现浇钢筋混凝土池 单梁 |  | 10m3 | 0.168 | 6735.08 | 1131.49 | 0
58 | 040601009005 | 混凝土过梁 C30 | 1.材料品种、规格:商品砼C30;; | m3 | 4.08 | 1048.25 | 4276.86 | 0 | 4276.86
| 本页合计 | [5 empty] | 25257.02 | 0
[7 empty] | 0 | 0
注：1.本表工程量清单项目综合的消耗量标准与E.19综合单价分析表综合的内容应相同；2.此表用于竣工结算时无暂估价栏。 |  | 0 | 0
|  |  | 投标人: |  |  | (盖章)
|  |  | 法定代表人或委托代理人: |  |  | (签章或盖章)
E.18：分部分项工程项目清单与措施项目清单计价表
工程名称：岳阳港陵矶临港松阳湖铁路专用线新港站正式用电-10kV土建部分 标段： | [6 empty] | 第11页 共19页
序号 | 项目编码 | 项 目 名 称 | 项 目 特 征 描 述 | 计量 单位 | 工程量 | 金额(元)
[6 empty] | 综合单价 | 合 价 | 其中： 暂估价
58.1 | D5-683换 | 钢筋混凝土过梁的预制 预制混凝土过梁体积0.5m3内~ 换:商品混凝土（砾石） C30 |  | 10m3 | 0.408 | 7183.91 | 2931.04 | 0
58.2 | D5-701 | 钢筋混凝土过梁的安装 过梁 体积(m3以内) 0.5 |  | 10m3 | 0.408 | 3298.61 | 1345.83 | 0
59 | 040504001003 | 电缆井 | 1.砌筑材料品种、规格、强度等级:MU10砖; 2.砂浆强度等级、配合比:M10水泥砂浆砌筑; 3.电缆井内侧抹灰:1:2.5水泥砂浆粉面15厚; 4.砌筑井字架，井深2.2m | 座 | 8 | 8168.75 | 65350 | 0 | 65350
59.1 | D5-1882换 | 非定型井砌筑 砖砌 矩形~ 换:水泥42.5水泥砂浆 M10 |  | 10m3 | 6.648 | 8598.82 | 57164.96 | 0
59.2 | D5-1886换 | 非定型井砖墙抹灰 井内侧~ 换:水泥砂浆 1：2.5 |  | 100㎡ | 1.3824 | 4378.9 | 6053.39 | 0
59.3 | D11-181 | 井字架 井深(m以内) 4 |  | 座 | 8 | 266.46 | 2131.68 | 0
60 | 040901001005 | 现浇构件钢筋 带肋HRB400Ф10以内 | 1.钢筋种类:现浇构件钢筋 带肋HRB400Ф10以内; | t | 0.176 | 7107.9 | 1250.99 | 0 | 1250.99
60.1 | D9-3 | 非预应力钢筋制作安装 现浇 带肋钢筋(直径mm) Ф10以内 |  | t | 0.176 | 7107.9 | 1250.99 | 0
61 | 040901001006 | 现浇构件钢筋 带肋HRB400Ф10以外 | 1.钢筋种类:现浇构件钢筋 带肋HRB400Ф10以外; | t | 3.224 | 6121.84 | 19736.81 | 0 | 19736.81
61.1 | D9-4 | 非预应力钢筋制作安装 现浇 带肋钢筋(直径mm) Ф10以外 |  | t | 3.224 | 6121.84 | 19736.81 | 0
62 | 041102001005 | 垫层模板 |  | m2 | 17.6 | 49.27 | 867.15 | 0 | 867.15
| 本页合计 | [5 empty] | 87204.95 | 0
[7 empty] | 0 | 0
注：1.本表工程量清单项目综合的消耗量标准与E.19综合单价分析表综合的内容应相同；2.此表用于竣工结算时无暂估价栏。 |  | 0 | 0
|  |  | 投标人: |  |  | (盖章)
|  |  | 法定代表人或委托代理人: |  |  | (签章或盖章)
E.18：分部分项工程项目清单与措施项目清单计价表
工程名称：岳阳港陵矶临港松阳湖铁路专用线新港站正式用电-10kV土建部分 标段： | [6 empty] | 第12页 共19页
序号 | 项目编码 | 项 目 名 称 | 项 目 特 征 描 述 | 计量 单位 | 工程量 | 金额(元)
[6 empty] | 综合单价 | 合 价 | 其中： 暂估价
62.1 | A19-9 | 现浇混凝土模板 混凝土基础 垫层 木模板 |  | 100㎡ | 0.176 | 4926.94 | 867.14 | 0
63 | 041102033005 | 矩形梁模板 |  | m2 | 10.4 | 101.16 | 1052.06 | 0 | 1052.06
63.1 | D11-120 | 现浇构筑物及池底 连续梁、单梁 木模 |  | 10㎡ | 1.04 | 1011.57 | 1052.03 | 0
64 | 041102013003 | 过梁模板 |  | m3 | 1.68 | 364.88 | 613 | 0 | 613
64.1 | A19-63 | 预制混凝土模板 过梁 木模板 |  | 10m3 | 0.168 | 3648.74 | 612.99 | 0
65 | 041102002004 | 电缆井顶板模板 |  | m2 | 72 | 105.48 | 7594.56 | 0 | 7594.56
65.1 | D11-125 | 现浇构筑物及池底 平板、走道板 木模 |  | 10㎡ | 7.2 | 1054.81 | 7594.63 | 0
66 | 040202010003 | 房心回填 卵石30cm | 1.素土夯实 2.中砂，卵石铺底300mm厚 | m2 | 40.2667 | 76.39 | 3075.97 | 0 | 3075.97
66.1 | D2-60 + D2-61 *10换 | 卵石底层 厚度20cm~实际厚度(cm):30 |  | 100㎡ | 0.40267 | 7638.76 | 3075.9 | 0
67 | 010512008006 | 钢纤维混凝土井盖 | 1.规格:800mm*1100mm; 2.材质:钢纤维混凝土井盖（成品），承压10t 3.含国家电网标志 | 套 | 8 | 385.63 | 3085.04 | 0 | 3085.04
67.1 | D5-1902换 | 非定型检查安装井 混凝土井盖、座~ 换:钢纤维混凝土井盖800*1100 |  | 10套 | 0.8 | 3856.31 | 3085.05 | 0
68 | B041206005001 | C20细石混凝土包管 | 1.铺管后细石混凝土灌实 | m3 | 0.592 | 682.42 | 403.99 | 0 | 403.99
| 本页合计 | [5 empty] | 15824.62 | 0
[7 empty] | 0 | 0
注：1.本表工程量清单项目综合的消耗量标准与E.19综合单价分析表综合的内容应相同；2.此表用于竣工结算时无暂估价栏。 |  | 0 | 0
|  |  | 投标人: |  |  | (盖章)
|  |  | 法定代表人或委托代理人: |  |  | (签章或盖章)
E.18：分部分项工程项目清单与措施项目清单计价表
工程名称：岳阳港陵矶临港松阳湖铁路专用线新港站正式用电-10kV土建部分 标段： | [6 empty] | 第13页 共19页
序号 | 项目编码 | 项 目 名 称 | 项 目 特 征 描 述 | 计量 单位 | 工程量 | 金额(元)
[6 empty] | 综合单价 | 合 价 | 其中： 暂估价
68.1 | D5-11换 | 基础 满包混凝土加固~ 换:商品混凝土（砾石） C25 |  | 10m3 | 0.0592 | 6824.09 | 403.99 | 0
69 | 040501004004 | PVC-U排水管 Ф160 | 1.材质及规格:PVC-U排水管 Ф160; | m | 28.32 | 58.52 | 1657.29 | 0 | 1657.29
69.1 | D5-220换 | 塑料管安装(胶圈接口) 管外径(mm以内) 160~ 换:PVC-U160/5 |  | 100m | 0.2832 | 5852.2 | 1657.34 | 0
| E | 电缆排管 |  |  | 0 | 0 | 389627.95 | 0
| E.1 | 人行道路面 |  |  | 0 | 0 | 130784.23 | 0
70 | 041001002001 | 拆除人行道-块料面层 | 1.破除厚度:5cm; 2.材质:人行道路面; 3.机械破除 | m2 | 400 | 4.27 | 1708 | 0 | 1708
70.1 | D10-26 | 拆除人行道 普通黏土砖 机械拆除 |  | 100㎡ | 4 | 426.51 | 1706.04 | 0
71 | 041001002002 | 拆除人行道-混凝土垫层 厚度：20cm | 1.破除厚度:20cm; 2.材质:人行道混凝土垫层; 3.机械破除; | m2 | 379.2 | 8.42 | 3192.86 | 0 | 3192.86
71.1 | D10-21 + D10-22 *10换 | 拆除人行道 现浇混凝土面（垫）层 机械拆除 厚10cm以内~实际厚度(cm):20 |  | 100㎡ | 3.792 | 842.3 | 3194 | 0
72 | 040101002001 | 机械挖沟槽土方 | 1.土壤类别:普通土; 2.挖土深度:2m以内; | m3 | 285.76 | 7.26 | 2074.62 | 0 | 2074.62
72.1 | D1-40 | 挖掘机挖沟槽、基坑土方 挖土不装车 普通土 |  | 1000m3 | 0.28576 | 7260.36 | 2074.72 | 0
73 | 040103001006 | 机械回填方-细砂 | 1.密实度要求:满足设计要求; | m3 | 78.0508 | 264.06 | 20610.09 | 0 | 20610.09
| 本页合计 | [5 empty] | 29242.86 | 0
[7 empty] | 0 | 0
注：1.本表工程量清单项目综合的消耗量标准与E.19综合单价分析表综合的内容应相同；2.此表用于竣工结算时无暂估价栏。 |  | 0 | 0
|  |  | 投标人: |  |  | (盖章)
|  |  | 法定代表人或委托代理人: |  |  | (签章或盖章)
E.18：分部分项工程项目清单与措施项目清单计价表
工程名称：岳阳港陵矶临港松阳湖铁路专用线新港站正式用电-10kV土建部分 标段： | [6 empty] | 第14页 共19页
序号 | 项目编码 | 项 目 名 称 | 项 目 特 征 描 述 | 计量 单位 | 工程量 | 金额(元)
[6 empty] | 综合单价 | 合 价 | 其中： 暂估价
73.1 | D1-68 | 机械回填沟槽、基坑 中粗砂 | 2.填方材料品种:细砂; 3.机械回填; | 100m3 | 0.78051 | 26406.09 | 20610.22 | 0
74 | 040103001007 | 机械回填方-土方 | 1.密实度要求:满足设计要求; 2.填方材料品种:土方; 3.机械回填 | m3 | 189.56 | 12.06 | 2286.09 | 0 | 2286.09
74.1 | D1-67 | 机械回填沟槽、基坑 土方 |  | 100m3 | 1.8956 | 1205.52 | 2285.18 | 0
75 | 040203007001 | C20混凝土砼垫层 厚度：20cm | 1.混凝土强度等级:商品砼 C20; 2.塑料膜养护 | m2 | 379.2 | 129.21 | 48996.43 | 0 | 48996.43
75.1 | D2-151 + D2-152 *10换 | 人行道板垫层 混凝土垫层 厚度10cm~实际厚度(cm):20 |  | 100㎡ | 3.792 | 12757.89 | 48377.92 | 0
75.2 | D2-134 | 水泥混凝土路面养生 塑料膜养护 |  | 100㎡ | 3.792 | 163.3 | 619.23 | 0
76 | 040203008001 | 块料面层-透水砖面层 | 1.块料品种、规格:5cm厚透水砖面层; 2.铺砂 | m2 | 399 | 100.17 | 39967.83 | 0 | 39967.83
76.1 | D2-158 | 人行道板安砌 透水砖面层 厚6cm内 |  | 100㎡ | 3.99 | 10016.69 | 39966.59 | 0
77 | 040203008002 | 块料面层-透水砖面层（主材利旧部分） | 1.块料品种、规格:5cm厚透水砖面层; 2.铺砂 | m2 | 1 | 50.69 | 50.69 | 0 | 50.69
77.1 | D2-158换 | 人行道板安砌 透水砖面层 厚6cm内 |  | 100㎡ | 0.01 | 5069.18 | 50.69 | 0
78 | 031103030001 | 电缆沟警示带 | 1.规格:PE警示带; | m | 400 | 1.64 | 656 | 0 | 656
78.1 | C10-2133换 | 警示带安装~ 换:警示带 |  | 100m | 4 | 163.89 | 655.56 | 0
79 | 031103030004 | 电缆标识桩 | 1.电力标志桩 | 块 | 40 | 137.02 | 5480.8 | 0 | 5480.8
| 本页合计 | [5 empty] | 97437.84 | 0
[7 empty] | 0 | 0
注：1.本表工程量清单项目综合的消耗量标准与E.19综合单价分析表综合的内容应相同；2.此表用于竣工结算时无暂估价栏。 |  | 0 | 0
|  |  | 投标人: |  |  | (盖章)
|  |  | 法定代表人或委托代理人: |  |  | (签章或盖章)
E.18：分部分项工程项目清单与措施项目清单计价表
工程名称：岳阳港陵矶临港松阳湖铁路专用线新港站正式用电-10kV土建部分 标段： | [6 empty] | 第15页 共19页
序号 | 项目编码 | 项 目 名 称 | 项 目 特 征 描 述 | 计量 单位 | 工程量 | 金额(元)
[6 empty] | 综合单价 | 合 价 | 其中： 暂估价
79.1 | C10-2135换 | 地面警示标志桩安装~ 换:地面警示标志桩 |  | 10个 | 4 | 1370.22 | 5480.88 | 0
80 | 040103002006 | 余方弃置 普通土5km | 1.废弃料品种:普通土; 2.运距:5KM; | m3 | 96.2 | 26.28 | 2528.14 | 0 | 2528.14
80.1 | D1-43 | 挖掘机挖沟槽、基坑土方 挖土装车 普通土 |  | 1000m3 | 0.0962 | 8225.66 | 791.31 | 0
80.2 | D1-59 + D1-60 *4换 | 自卸汽车运土方 运距1km内~实际运距(km):5 |  | 1000m3 | 0.0962 | 18059.07 | 1737.28 | 0
81 | 040103002006 | 余方弃置 废渣5km | 1.废弃料品种:石渣; 2.运距:5KM; | m3 | 95.84 | 33.73 | 3232.68 | 0 | 3232.68
81.1 | D1-111 | 挖掘机挖石碴 平地 装车 |  | 100m3 | 0.9584 | 1104.95 | 1058.98 | 0
81.2 | D1-116 + D1-117 *4换 | 自卸汽车运石碴 运距1km以内~实际运距(km):5 |  | 100m3 | 0.9584 | 2267.92 | 2173.57 | 0
| E.2 | 水泥路面 |  |  | 0 | 0 | 61667.08 | 0
82 | 041001001002 | 拆除路面 | 1.破除厚度:20cm; 2.材质:水泥路面; 3.机械破除 | m2 | 260.55 | 8.07 | 2102.64 | 0 | 2102.64
82.1 | D10-7 + D10-8换 | 拆除混凝土路面层 机械拆除 厚15cm内~实际厚度(cm):20 |  | 100㎡ | 2.6055 | 806.72 | 2101.91 | 0
83 | 040103002007 | 余方弃置 废渣5km | 1.废弃料品种:石渣; 2.运距:5KM; | m3 | 52.11 | 33.73 | 1757.67 | 0 | 1757.67
83.1 | D1-111 | 挖掘机挖石碴 平地 装车 |  | 100m3 | 0.5211 | 1104.95 | 575.79 | 0
83.2 | D1-116 + D1-117 *4换 | 自卸汽车运石碴 运距1km以内~实际运距(km):5 |  | 100m3 | 0.5211 | 2267.92 | 1181.81 | 0
| 本页合计 | [5 empty] | 9621.13 | 0
[7 empty] | 0 | 0
注：1.本表工程量清单项目综合的消耗量标准与E.19综合单价分析表综合的内容应相同；2.此表用于竣工结算时无暂估价栏。 |  | 0 | 0
|  |  | 投标人: |  |  | (盖章)
|  |  | 法定代表人或委托代理人: |  |  | (签章或盖章)
E.18：分部分项工程项目清单与措施项目清单计价表
工程名称：岳阳港陵矶临港松阳湖铁路专用线新港站正式用电-10kV土建部分 标段： | [6 empty] | 第16页 共19页
序号 | 项目编码 | 项 目 名 称 | 项 目 特 征 描 述 | 计量 单位 | 工程量 | 金额(元)
[6 empty] | 综合单价 | 合 价 | 其中： 暂估价
84 | 040101002002 | 机械挖沟槽土方 | 1.土壤类别:普通土; 2.挖土深度:2m以内; | m3 | 205.2 | 7.26 | 1489.75 | 0 | 1489.75
84.1 | D1-40 | 挖掘机挖沟槽、基坑土方 挖土不装车 普通土 |  | 1000m3 | 0.2052 | 7260.36 | 1489.83 | 0
85 | 040103001008 | 机械回填方-细砂 | 1.密实度要求:满足设计要求; 2.填方材料品种:细砂; 3.机械回填; | m3 | 52.684 | 264.06 | 13911.74 | 0 | 13911.74
85.1 | D1-68 | 机械回填沟槽、基坑 中粗砂 |  | 100m3 | 0.52684 | 26406.09 | 13911.78 | 0
86 | 040103001009 | 机械回填方-土方 | 1.密实度要求:满足设计要求; 2.填方材料品种:土方; 3.机械回填 | m3 | 140.265 | 12.06 | 1691.6 | 0 | 1691.6
86.1 | D1-67 | 机械回填沟槽、基坑 土方 |  | 100m3 | 1.4026 | 1205.52 | 1690.92 | 0
87 | 040203007002 | 水泥混凝土 厚度：20cm | 1.混凝土强度等级:商品砼C25; 2.塑料膜养护 | m2 | 260.55 | 133.81 | 34864.2 | 0 | 34864.2
87.1 | D2-118 | 水泥混凝土路面 厚度20cm |  | 100㎡ | 2.6055 | 13217.6 | 34438.46 | 0
87.2 | D2-134 | 水泥混凝土路面养生 塑料膜养护 |  | 100㎡ | 2.6055 | 163.3 | 425.48 | 0
88 | 031103030002 | 电缆沟警示带 | 1.规格:PE警示带; | m | 270 | 1.64 | 442.8 | 0 | 442.8
88.1 | C10-2133换 | 警示带安装~ 换:警示带 |  | 100m | 2.7 | 163.89 | 442.5 | 0
89 | 031103030005 | 电缆标识桩 | 1.电力标志桩 | 块 | 27 | 137.02 | 3699.54 | 0 | 3699.54
89.1 | C10-2135换 | 地面警示标志桩安装~ 换:地面警示标志桩 |  | 10个 | 2.7 | 1370.22 | 3699.59 | 0
90 | 040103002008 | 余方弃置 普通土5km | 1.废弃料品种:普通土; | m3 | 64.935 | 26.29 | 1707.14 | 0 | 1707.14
| 本页合计 | [5 empty] | 57806.77 | 0
[7 empty] | 0 | 0
注：1.本表工程量清单项目综合的消耗量标准与E.19综合单价分析表综合的内容应相同；2.此表用于竣工结算时无暂估价栏。 |  | 0 | 0
|  |  | 投标人: |  |  | (盖章)
|  |  | 法定代表人或委托代理人: |  |  | (签章或盖章)
E.18：分部分项工程项目清单与措施项目清单计价表
工程名称：岳阳港陵矶临港松阳湖铁路专用线新港站正式用电-10kV土建部分 标段： | [6 empty] | 第17页 共19页
序号 | 项目编码 | 项 目 名 称 | 项 目 特 征 描 述 | 计量 单位 | 工程量 | 金额(元)
[6 empty] | 综合单价 | 合 价 | 其中： 暂估价
90.1 | D1-43 | 挖掘机挖沟槽、基坑土方 挖土装车 普通土 | 2.运距:5KM; | 1000m3 | 0.06494 | 8225.66 | 534.17 | 0
90.2 | D1-59 + D1-60 *4换 | 自卸汽车运土方 运距1km内~实际运距(km):5 |  | 1000m3 | 0.06494 | 18059.07 | 1172.76 | 0
| E.3 | 厂区道路路面 |  |  | 0 | 0 | 197176.64 | 0
91 | 041001001003 | 拆除路面-沥青混凝土路面 | 1.破除厚度:6cm; 2.材质:沥青混凝土; 3.机械破除 | m2 | 774.69 | 4.48 | 3470.61 | 0 | 3470.61
91.1 | D10-3 | 拆除沥青柏油类路面层 机械拆除 厚10cm以内 |  | 100㎡ | 7.7469 | 447.79 | 3468.98 | 0
92 | 041001003001 | 拆除基层 | 1.破除厚度:10cm; 2.材质:水泥稳定料; 3.机械破除 | m2 | 749.77 | 1.88 | 1409.57 | 0 | 1409.57
92.1 | D10-17 + D10-18*(-1)换 | 拆除道路基层 无骨料多合土 机械拆除 厚15cm内~实际厚度(cm):10 |  | 100㎡ | 7.4977 | 187.55 | 1406.19 | 0
93 | 040103002009 | 余方弃置 废渣5km | 1.废弃料品种:石渣; 2.运距:5KM; | m3 | 121.4584 | 33.73 | 4096.79 | 0 | 4096.79
93.1 | D1-111 | 挖掘机挖石碴 平地 装车 |  | 100m3 | 1.2146 | 1104.95 | 1342.05 | 0
93.2 | D1-116 + D1-117 *4换 | 自卸汽车运石碴 运距1km以内~实际运距(km):5 |  | 100m3 | 1.2146 | 2267.92 | 2754.57 | 0
94 | 040101002003 | 机械挖沟槽土方 | 1.土壤类别:普通土; 2.挖土深度:2m以内; | m3 | 596.5232 | 7.26 | 4330.76 | 0 | 4330.76
94.1 | D1-40 | 挖掘机挖沟槽、基坑土方 挖土不装车 普通土 |  | 1000m3 | 0.59652 | 7260.36 | 4330.95 | 0
95 | 040103001010 | 机械回填方-细砂 | 1.密实度要求:满足设计要求; | m3 | 199.7704 | 264.06 | 52751.37 | 0 | 52751.37
| 本页合计 | [5 empty] | 66059.1 | 0
[7 empty] | 0 | 0
注：1.本表工程量清单项目综合的消耗量标准与E.19综合单价分析表综合的内容应相同；2.此表用于竣工结算时无暂估价栏。 |  | 0 | 0
|  |  | 投标人: |  |  | (盖章)
|  |  | 法定代表人或委托代理人: |  |  | (签章或盖章)
E.18：分部分项工程项目清单与措施项目清单计价表
工程名称：岳阳港陵矶临港松阳湖铁路专用线新港站正式用电-10kV土建部分 标段： | [6 empty] | 第18页 共19页
序号 | 项目编码 | 项 目 名 称 | 项 目 特 征 描 述 | 计量 单位 | 工程量 | 金额(元)
[6 empty] | 综合单价 | 合 价 | 其中： 暂估价
95.1 | D1-68 | 机械回填沟槽、基坑 中粗砂 | 2.填方材料品种:细砂; 3.机械回填 | 100m3 | 1.9977 | 26406.09 | 52751.45 | 0
96 | 040103001011 | 机械回填方-土方 | 1.密实度要求:满足设计要求; 2.填方材料品种:土方; 3.机械回填 | m3 | 345.9319 | 12.06 | 4171.94 | 0 | 4171.94
96.1 | D1-67 | 机械回填沟槽、基坑 土方 |  | 100m3 | 3.4593 | 1205.52 | 4170.28 | 0
97 | 040203006001 | 6cm沥青混凝土（中粒式3cm，细粒式3cm） | 1.3cm改性细粒式沥青混凝土 2.乳化沥青 3.3cm改性中粒式沥青混凝土 | m2 | 774.69 | 95.85 | 74254.04 | 0 | 74254.04
97.1 | D2-106 | 细粒式沥青混凝土路面 机械摊铺 厚度(cm) 3 |  | 100㎡ | 7.7469 | 4840.54 | 37499.18 | 0
97.2 | D2-86 | 喷洒沥青油料 透层 乳化沥青 油量(1.0kg/㎡) |  | 100㎡ | 7.7469 | 309.7 | 2399.21 | 0
97.3 | D2-102 + D2-103*(-2)换 | 中粒式沥青混凝土路面 机械摊铺 厚度(cm) 5~实际厚度(cm):3 |  | 100㎡ | 7.7469 | 4434.69 | 34355.1 | 0
98 | 040202015001 | 10cm水泥稳定碎(砾)石 | 1.水泥含量:5%水泥稳定碎石; 2.厚度:10cm; | m2 | 749.77 | 47.17 | 35366.65 | 0 | 35366.65
98.1 | D2-42 + D2-43*(-10)换 | 水泥稳定料基层 水泥稳定碎石 厚度20cm~实际厚度(cm):10 |  | 100㎡ | 7.4977 | 4717.24 | 35368.45 | 0
99 | 031103030003 | 电缆沟警示带 | 1.规格:PE警示带; | m | 700 | 1.64 | 1148 | 0 | 1148
99.1 | C10-2133换 | 警示带安装~ 换:警示带 |  | 100m | 7 | 163.89 | 1147.23 | 0
100 | 040103002010 | 余方弃置 普通土5km | 1.废弃料品种:普通土; | m3 | 250.59 | 26.28 | 6585.51 | 0 | 6585.51
| 本页合计 | [5 empty] | 121526.14 | 0
[7 empty] | 0 | 0
注：1.本表工程量清单项目综合的消耗量标准与E.19综合单价分析表综合的内容应相同；2.此表用于竣工结算时无暂估价栏。 |  | 0 | 0
|  |  | 投标人: |  |  | (盖章)
|  |  | 法定代表人或委托代理人: |  |  | (签章或盖章)
E.18：分部分项工程项目清单与措施项目清单计价表
工程名称：岳阳港陵矶临港松阳湖铁路专用线新港站正式用电-10kV土建部分 标段： | [6 empty] | 第19页 共19页
序号 | 项目编码 | 项 目 名 称 | 项 目 特 征 描 述 | 计量 单位 | 工程量 | 金额(元)
[6 empty] | 综合单价 | 合 价 | 其中： 暂估价
100.1 | D1-43 | 挖掘机挖沟槽、基坑土方 挖土装车 普通土 | 2.运距:5KM; | 1000m3 | 0.25059 | 8225.66 | 2061.27 | 0
100.2 | D1-59 + D1-60 *4换 | 自卸汽车运土方 运距1km内~实际运距(km):5 |  | 1000m3 | 0.25059 | 18059.07 | 4525.42 | 0
101 | 031103030006 | 电缆标识桩 | 1.电力标志桩 | 块 | 70 | 137.02 | 9591.4 | 0 | 9591.4
101.1 | C10-2135换 | 地面警示标志桩安装~ 换:地面警示标志桩 |  | 10个 | 7 | 1370.22 | 9591.54 | 0
| F | 机械顶管 |  |  | 0 | 0 | 32594.4 | 0
102 | 040501012001 | 顶管 PE167 双管 | 1.土壤类别:普通土; 2.顶管工作方式:地下定向钻; 3.管道材质及规格:二孔管; | m | 60 | 543.24 | 32594.4 | 0 | 32594.4
102.1 | C4-629换 | 地下定向钻孔敷管(二管) 直径180mm以下 30m以下~ 换:塑料管 PE167 |  | 处 | 1 | 18202.05 | 18202.05 | 0
102.2 | C4-630换 | 地下定向钻孔敷管(二管) 直径180mm以下 每增加1m~ 换:塑料管 PE167 |  | m | 30 | 479.74 | 14392.2 | 0
[7 empty] | 0 | 0
| 本页合计 | [5 empty] | 42185.8 | 0
| 合 计 | [5 empty] | 786758.85 | 0
注：1.本表工程量清单项目综合的消耗量标准与E.19综合单价分析表综合的内容应相同；2.此表用于竣工结算时无暂估价栏。 |  | 0 | 0
|  |  | 投标人: |  |  | (盖章)
|  |  | 法定代表人或委托代理人: |  |  | (签章或盖章)

## E183 分部分项工程项目清单与措施项目清单计价表（子目）
E.18：分部分项工程项目清单与措施项目清单计价表
工程名称：岳阳港陵矶临港松阳湖铁路专用线新港站正式用电-10kV土建部分 标段： | [6 empty] | 第1页 共18页
序号 | 项目编码 | 项 目 名 称 | 项 目 特 征 描 述 | 计量 单位 | 工程量 | 金额(元)
[6 empty] | 综合单价 | 合 价 | 其中： 暂估价
1 | 040101001001 | 机械挖一般土方 | 1.土壤类别:按普通土考虑; 2.挖土深度:2.0M内; | m3 | 46.59 | 3.89 | 181.24 | 0 | 181.24
1.1 | D1-34 | 挖掘机挖土方 挖土不装车 普通土 |  | 1000m3 | 0.04659 | 3886.86 | 181.09 | 0
2 | 040103001001 | 机械回填土方 | 1.密实度要求:满足设计要求; | m3 | 23.949 | 12.06 | 288.82 | 0 | 288.82
2.1 | D1-67 | 机械回填沟槽、基坑 土方 |  | 100m3 | 0.23949 | 1205.52 | 288.71 | 0
3 | 040103002001 | 余方弃置 | 1.废弃料品种:普通土; 2.运距:5km; | m3 | 22.641 | 26.28 | 595.01 | 0 | 595.01
3.1 | D1-43 | 挖掘机挖沟槽、基坑土方 挖土装车 普通土 |  | 1000m3 | 0.02264 | 8225.66 | 186.23 | 0
3.2 | D1-59 + D1-60 *4换 | 自卸汽车运土方 运距1km内~实际运距(km):5 |  | 1000m3 | 0.02264 | 18059.07 | 408.86 | 0
4 | 040305001001 | 垫层 C15 | 1.材料品种、规格:C15商品砼; | m3 | 2.06 | 747.24 | 1539.31 | 0 | 1539.31
4.1 | D6-4换 | 沉井混凝土垫层~ 换:商品混凝土（砾石） C15 |  | 10m3 | 0.206 | 7472.44 | 1539.32 | 0
5 | 040601006001 | 现浇混凝土池底 C25 | 1.混凝土强度等级:C25商品砼; | m3 | 3.2 | 642.64 | 2056.45 | 0 | 2056.45
5.1 | D6-101换 | 其他现浇混凝土构件 设备基础 体积5m3以内~ 换:商品混凝土（砾石） C25 |  | 10m3 | 0.32 | 6426.42 | 2056.45 | 0
6 | 040601007001 | 现浇混凝土池壁(隔墙) C25 | 1.混凝土强度等级:C25商品砼; | m3 | 6.32 | 669.27 | 4229.79 | 0 | 4229.79
| 本页合计 | [5 empty] | 8890.62 | 0
[7 empty] | 0 | 0
注：1.本表工程量清单项目综合的消耗量标准与E.19综合单价分析表综合的内容应相同；2.此表用于竣工结算时无暂估价栏。 | [6 empty] | 0 | 0
|  | 0 | 0
|  |  | 投标人: |  |  | (盖章)
|  |  | 法定代表人或委托代理人: |  |  | (签章或盖章)
E.18：分部分项工程项目清单与措施项目清单计价表
工程名称：岳阳港陵矶临港松阳湖铁路专用线新港站正式用电-10kV土建部分 标段： | [6 empty] | 第2页 共18页
序号 | 项目编码 | 项 目 名 称 | 项 目 特 征 描 述 | 计量 单位 | 工程量 | 金额(元)
[6 empty] | 综合单价 | 合 价 | 其中： 暂估价
6.1 | D6-55换 | 现浇钢筋混凝土池壁(隔墙) 直、矩形(厚度) 30cm以内~非定型混凝土井~ 换:商品混凝土（砾石） C25 |  | 10m3 | 0.632 | 6692.66 | 4229.76 | 0
7 | 040601011005 | 现浇混凝土板 C25 | 1.名称、规格:C25商品砼; | m3 | 0.41 | 647.29 | 265.39 | 0 | 265.39
7.1 | D6-77换 | 现浇钢筋混凝土平板、走道板(厚度) 12cm以外~ 换:商品混凝土（砾石） C25 |  | 10m3 | 0.041 | 6472.85 | 265.39 | 0
8 | 040601009006 | 现浇混凝土池梁 C25 | 1.名称、规格:C25商品砼; | m3 | 0.53 | 661.36 | 350.52 | 0 | 350.52
8.1 | D6-69换 | 现浇钢筋混凝土池 单梁~ 换:商品混凝土（砾石） C25 |  | 10m3 | 0.053 | 6613.51 | 350.52 | 0
9 | 011204003001 | 块料墙面 | 1.面层材料品种、规格、颜色:墙面砖（以实际尺寸为准）; 2.干粉型粘贴剂粘贴 | m2 | 4.55 | 163.63 | 744.52 | 0 | 744.52
9.1 | A12-103 | 240×60面砖 干粉型粘贴剂粘贴 面砖灰缝(mm) 5 |  | 100㎡ | 0.0455 | 16362.65 | 744.5 | 0
10 | 010807003001 | 2mm厚钢板冲压百叶窗 |  | m2 | 2.04 | 368.57 | 751.88 | 0 | 751.88
10.1 | A14-14 | 铝合金门窗(成品)安装 百叶窗 |  | 100㎡ | 0.0204 | 36857.07 | 751.88 | 0
11 | 041102034001 | 池底模板 |  | m2 | 4.65 | 113.11 | 525.96 | 0 | 525.96
11.1 | D11-104 | 现浇构筑物及池底 平池底 木模 |  | 10㎡ | 0.465 | 1131.11 | 525.97 | 0
12 | 041102001001 | 垫层模板 |  | m2 | 3.09 | 49.27 | 152.24 | 0 | 152.24
| 本页合计 | [5 empty] | 2790.51 | 0
[7 empty] | 0 | 0
注：1.本表工程量清单项目综合的消耗量标准与E.19综合单价分析表综合的内容应相同；2.此表用于竣工结算时无暂估价栏。 | [6 empty] | 0 | 0
|  | 0 | 0
|  |  | 投标人: |  |  | (盖章)
|  |  | 法定代表人或委托代理人: |  |  | (签章或盖章)
E.18：分部分项工程项目清单与措施项目清单计价表
工程名称：岳阳港陵矶临港松阳湖铁路专用线新港站正式用电-10kV土建部分 标段： | [6 empty] | 第3页 共18页
序号 | 项目编码 | 项 目 名 称 | 项 目 特 征 描 述 | 计量 单位 | 工程量 | 金额(元)
[6 empty] | 综合单价 | 合 价 | 其中： 暂估价
12.1 | A19-9 | 现浇混凝土模板 混凝土基础 垫层 木模板 |  | 100㎡ | 0.0309 | 4926.94 | 152.24 | 0
13 | 041102028001 | 沉井井壁(隔墙)模板 |  | m2 | 55.61 | 106.98 | 5949.16 | 0 | 5949.16
13.1 | D11-107 | 现浇构筑物及池底 矩形池壁(隔墙) 木模 |  | 10㎡ | 5.561 | 1069.84 | 5949.38 | 0
14 | 041102033001 | 井顶(盖)板模板 |  | m2 | 3.2 | 105.48 | 337.54 | 0 | 337.54
14.1 | D11-125 | 现浇构筑物及池底 平板、走道板 木模 |  | 10㎡ | 0.32 | 1054.81 | 337.54 | 0
15 | 041102013004 | 梁模板 |  | m2 | 4.71 | 101.16 | 476.46 | 0 | 476.46
15.1 | D11-120 | 现浇构筑物及池底 连续梁、单梁 木模 |  | 10㎡ | 0.471 | 1011.57 | 476.45 | 0
16 | 010515001001 | 现浇构件钢筋 HPB300 Ф10以内 | 1.钢筋种类、规格:HPB300 Ф10以内; | t | 0.062 | 6984.19 | 433.02 | 0 | 433.02
16.1 | D9-1换 | 非预应力钢筋制作安装 现浇 圆钢(直径mm) Ф10以内~ 换:圆钢 Φ10以内HPB300 |  | t | 0.062 | 6984.12 | 433.02 | 0
17 | 010515001002 | 现浇构件钢筋 带肋HRB400 Ф10以外 | 1.钢筋种类、规格:HRB400 Ф10以外; | t | 1.323 | 6121.84 | 8099.19 | 0 | 8099.19
17.1 | D9-4 | 非预应力钢筋制作安装 现浇 带肋钢筋(直径mm) Ф10以外 |  | t | 1.323 | 6121.84 | 8099.19 | 0
18 | 010516002001 | 预埋铁件 | 1.规格:综合各种规格; | t | 0.195 | 11255.44 | 2194.81 | 0 | 2194.81
| 本页合计 | [5 empty] | 17490.18 | 0
[7 empty] | 0 | 0
注：1.本表工程量清单项目综合的消耗量标准与E.19综合单价分析表综合的内容应相同；2.此表用于竣工结算时无暂估价栏。 | [6 empty] | 0 | 0
|  | 0 | 0
|  |  | 投标人: |  |  | (盖章)
|  |  | 法定代表人或委托代理人: |  |  | (签章或盖章)
E.18：分部分项工程项目清单与措施项目清单计价表
工程名称：岳阳港陵矶临港松阳湖铁路专用线新港站正式用电-10kV土建部分 标段： | [6 empty] | 第4页 共18页
序号 | 项目编码 | 项 目 名 称 | 项 目 特 征 描 述 | 计量 单位 | 工程量 | 金额(元)
[6 empty] | 综合单价 | 合 价 | 其中： 暂估价
18.1 | D9-10 | 铁件制作安装 预埋铁件 |  | t | 0.195 | 11255.42 | 2194.81 | 0
19 | 010512008001 | 圆形铸铁井盖 | 1.直径820mm 2.含国家电网等标志图案 3.热凃沥青防腐处理 | 套 | 1 | 414.36 | 414.36 | 0 | 414.36
19.1 | D5-1901换 | 非定型检查井安装 铸铁井盖、座~ 换:圆形防盗铸铁井盖井座820mm |  | 10套 | 0.1 | 4143.57 | 414.36 | 0
20 | 040502008001 | 套管制作、安装 |  | 个 | 4 | 87.88 | 351.52 | 0 | 351.52
20.1 | C4-152换 | 穿墙套管安装~ 换:穿墙套管 |  | 个 | 4 | 87.88 | 351.52 | 0
21 | 041101004001 | 满堂脚手架 |  | m2 | 8.245 | 14.6 | 120.38 | 0 | 120.38
21.1 | D11-177 | 满堂脚手架 基本层 H=3.6-5.2m |  | 100㎡ | 0.08245 | 1459.71 | 120.35 | 0
22 | 041101001001 | 墙面脚手架 |  | m2 | 36.19 | 12.93 | 467.94 | 0 | 467.94
22.1 | D11-173 | 钢管脚手架 单排 4m内 |  | 100㎡ | 0.3619 | 1293.37 | 468.07 | 0
23 | 040101001002 | 机械挖一般土方 | 1.土壤类别:普通土; 2.挖土深度:2.0M内; | m3 | 188.49 | 3.89 | 733.23 | 0 | 733.23
23.1 | D1-34 | 挖掘机挖土方 挖土不装车 普通土 |  | 1000m3 | 0.18849 | 3886.86 | 732.63 | 0
24 | 040103001002 | 机械回填土方 | 1.密实度要求:满足设计要求; | m3 | 126.72 | 12.06 | 1528.24 | 0 | 1528.24
24.1 | D1-67 | 机械回填沟槽、基坑 土方 |  | 100m3 | 1.2672 | 1205.52 | 1527.63 | 0
25 | 040103002002 | 余方弃置 | 1.废弃料品种:普通土; | m3 | 61.77 | 26.28 | 1623.32 | 0 | 1623.32
| 本页合计 | [5 empty] | 5238.99 | 0
[7 empty] | 0 | 0
注：1.本表工程量清单项目综合的消耗量标准与E.19综合单价分析表综合的内容应相同；2.此表用于竣工结算时无暂估价栏。 | [6 empty] | 0 | 0
|  | 0 | 0
|  |  | 投标人: |  |  | (盖章)
|  |  | 法定代表人或委托代理人: |  |  | (签章或盖章)
E.18：分部分项工程项目清单与措施项目清单计价表
工程名称：岳阳港陵矶临港松阳湖铁路专用线新港站正式用电-10kV土建部分 标段： | [6 empty] | 第5页 共18页
序号 | 项目编码 | 项 目 名 称 | 项 目 特 征 描 述 | 计量 单位 | 工程量 | 金额(元)
[6 empty] | 综合单价 | 合 价 | 其中： 暂估价
25.1 | D1-43 | 挖掘机挖沟槽、基坑土方 挖土装车 普通土 | 2.运距:5km; | 1000m3 | 0.06177 | 8225.66 | 508.1 | 0
25.2 | D1-59 + D1-60 *4换 | 自卸汽车运土方 运距1km内~实际运距(km):5 |  | 1000m3 | 0.06177 | 18059.07 | 1115.51 | 0
26 | 040305001002 | 垫层 C15 | 1.材料品种、规格:C15商品砼; | m3 | 11.1 | 747.24 | 8294.36 | 0 | 8294.36
26.1 | D6-4换 | 沉井混凝土垫层~ 换:商品混凝土（砾石） C15 |  | 10m3 | 1.11 | 7472.44 | 8294.41 | 0
27 | 040601006003 | 现浇混凝土池底 C25 | 1.混凝土强度等级:C25商品砼; 2.部位:条形基础、筏板; | m3 | 19.32 | 642.64 | 12415.8 | 0 | 12415.8
27.1 | D6-101换 | 其他现浇混凝土构件 设备基础 体积5m3以内~ 换:商品混凝土（砾石） C25 |  | 10m3 | 1.932 | 6426.42 | 12415.84 | 0
28 | 040601007002 | 现浇混凝土池壁(隔墙) C25 | 1.混凝土强度等级:C25商品砼; | m3 | 27.18 | 669.27 | 18190.76 | 0 | 18190.76
28.1 | D6-55换 | 现浇钢筋混凝土池壁(隔墙) 直、矩形(厚度) 30cm以内~非定型混凝土井~ 换:商品混凝土（砾石） C25 |  | 10m3 | 2.718 | 6692.66 | 18190.65 | 0
29 | 040601011001 | 操作走廊混凝土 C25 | 1.混凝土强度等级:C25商品砼; | m3 | 40.17 | 647.29 | 26001.64 | 0 | 26001.64
29.1 | D6-77换 | 现浇钢筋混凝土平板、走道板(厚度) 12cm以外~ 换:商品混凝土（砾石） C25 |  | 10m3 | 4.017 | 6472.85 | 26001.44 | 0
30 | 040601011001 | 现浇台阶 C25 | 1.混凝土强度等级:商品砼C25; | m3 | 0.4725 | 712.95 | 336.87 | 0 | 336.87
| 本页合计 | [5 empty] | 65239.43 | 0
[7 empty] | 0 | 0
注：1.本表工程量清单项目综合的消耗量标准与E.19综合单价分析表综合的内容应相同；2.此表用于竣工结算时无暂估价栏。 | [6 empty] | 0 | 0
|  | 0 | 0
|  |  | 投标人: |  |  | (盖章)
|  |  | 法定代表人或委托代理人: |  |  | (签章或盖章)
E.18：分部分项工程项目清单与措施项目清单计价表
工程名称：岳阳港陵矶临港松阳湖铁路专用线新港站正式用电-10kV土建部分 标段： | [6 empty] | 第6页 共18页
序号 | 项目编码 | 项 目 名 称 | 项 目 特 征 描 述 | 计量 单位 | 工程量 | 金额(元)
[6 empty] | 综合单价 | 合 价 | 其中： 暂估价
30.1 | D4-166换 | 其他 现浇台阶~ 换:商品混凝土（砾石） C25 |  | 10m3 | 0.04725 | 7129.6 | 336.87 | 0
31 | 010807003002 | 2mm厚钢板冲压百叶窗 |  | m2 | 0.72 | 368.57 | 265.37 | 0 | 265.37
31.1 | A14-14 | 铝合金门窗(成品)安装 百叶窗 |  | 100㎡ | 0.0072 | 36857.07 | 265.37 | 0
32 | 011204003002 | 块料墙面 | 1.面层材料品种、规格、颜色:墙面砖（以实际尺寸为准）; 2.干粉型粘贴剂粘贴 | m2 | 43.38 | 163.63 | 7098.27 | 0 | 7098.27
32.1 | A12-103 | 240×60面砖 干粉型粘贴剂粘贴 面砖灰缝(mm) 5 |  | 100㎡ | 0.4338 | 16362.65 | 7098.12 | 0
33 | 041102002001 | 操作平台模板 |  | m2 | 66.96 | 105.48 | 7062.94 | 0 | 7062.94
33.1 | D11-125 | 现浇构筑物及池底 平板、走道板 木模 |  | 10㎡ | 6.696 | 1054.81 | 7063.01 | 0
34 | 011702027001 | 台阶 模板 |  | m2 | 0.9 | 64.48 | 58.03 | 0 | 58.03
34.1 | A19-48 | 现浇混凝土模板 台阶 木模板木支撑 |  | 100㎡水平 投影面积 | 0.009 | 6447.87 | 58.03 | 0
35 | 041102034002 | 池底模板 |  | m2 | 15.45 | 113.11 | 1747.55 | 0 | 1747.55
35.1 | D11-104 | 现浇构筑物及池底 平池底 木模 |  | 10㎡ | 1.545 | 1131.11 | 1747.56 | 0
36 | 041102001002 | 垫层模板 |  | m2 | 11.49 | 49.27 | 566.11 | 0 | 566.11
36.1 | A19-9 | 现浇混凝土模板 混凝土基础 垫层 木模板 |  | 100㎡ | 0.1149 | 4926.94 | 566.11 | 0
| 本页合计 | [5 empty] | 16798.27 | 0
[7 empty] | 0 | 0
注：1.本表工程量清单项目综合的消耗量标准与E.19综合单价分析表综合的内容应相同；2.此表用于竣工结算时无暂估价栏。 | [6 empty] | 0 | 0
|  | 0 | 0
|  |  | 投标人: |  |  | (盖章)
|  |  | 法定代表人或委托代理人: |  |  | (签章或盖章)
E.18：分部分项工程项目清单与措施项目清单计价表
工程名称：岳阳港陵矶临港松阳湖铁路专用线新港站正式用电-10kV土建部分 标段： | [6 empty] | 第7页 共18页
序号 | 项目编码 | 项 目 名 称 | 项 目 特 征 描 述 | 计量 单位 | 工程量 | 金额(元)
[6 empty] | 综合单价 | 合 价 | 其中： 暂估价
37 | 041102028002 | 井壁(隔墙)模板 |  | m2 | 181.26 | 106.98 | 19391.19 | 0 | 19391.19
37.1 | D11-107 | 现浇构筑物及池底 矩形池壁(隔墙) 木模 |  | 10㎡ | 18.126 | 1069.84 | 19391.92 | 0
38 | 010515001003 | 现浇构件钢筋 HPB300 Ф10以内 | 1.钢筋种类、规格:HPB300 Ф10以内; | t | 0.117 | 6984.1 | 817.14 | 0 | 817.14
38.1 | D9-1换 | 非预应力钢筋制作安装 现浇 圆钢(直径mm) Ф10以内~ 换:圆钢 Φ10以内HPB300 |  | t | 0.117 | 6984.12 | 817.14 | 0
39 | 010515001004 | 现浇构件钢筋 HPB300 Ф10以外 | 1.钢筋种类、规格:HPB300 Ф10以外; | t | 6.639 | 6123.57 | 40654.38 | 0 | 40654.38
39.1 | D9-2换 | 非预应力钢筋制作安装 现浇 圆钢(直径mm) Ф10以外~ 换:圆钢 Φ10以外HPB300 |  | t | 6.639 | 6123.57 | 40654.38 | 0
40 | 010516002002 | 预埋铁件 | 1.规格:综合各种规格; | t | 0.6255 | 11255.43 | 7040.27 | 0 | 7040.27
40.1 | D9-10 | 铁件制作安装 预埋铁件 |  | t | 0.6255 | 11255.42 | 7040.27 | 0
41 | 040502008002 | 套管制作、安装 |  | 个 | 42 | 87.88 | 3690.96 | 0 | 3690.96
41.1 | C4-152换 | 穿墙套管安装~ 换:穿墙套管 |  | 个 | 42 | 87.88 | 3690.96 | 0
42 | 040601029001 | 沉降(施工)缝 | 1.24#镀锌铁皮、聚苯泡沫、沥青麻丝、沥青砂浆、密封材料填充封堵 | m | 82.8 | 21.26 | 1760.33 | 0 | 1760.33
42.1 | D6-180 | 施工缝 沥青砂浆 |  | 100m | 0.828 | 2126.22 | 1760.51 | 0
43 | 040101001006 | 机械挖一般土方 | 1.土壤类别:普通土; | m3 | 118.4 | 3.89 | 460.58 | 0 | 460.58
| 本页合计 | [5 empty] | 73814.85 | 0
[7 empty] | 0 | 0
注：1.本表工程量清单项目综合的消耗量标准与E.19综合单价分析表综合的内容应相同；2.此表用于竣工结算时无暂估价栏。 | [6 empty] | 0 | 0
|  | 0 | 0
|  |  | 投标人: |  |  | (盖章)
|  |  | 法定代表人或委托代理人: |  |  | (签章或盖章)
E.18：分部分项工程项目清单与措施项目清单计价表
工程名称：岳阳港陵矶临港松阳湖铁路专用线新港站正式用电-10kV土建部分 标段： | [6 empty] | 第8页 共18页
序号 | 项目编码 | 项 目 名 称 | 项 目 特 征 描 述 | 计量 单位 | 工程量 | 金额(元)
[6 empty] | 综合单价 | 合 价 | 其中： 暂估价
43.1 | D1-34 | 挖掘机挖土方 挖土不装车 普通土 | 2.挖土深度:2.0M内; | 1000m3 | 0.1184 | 3886.86 | 460.2 | 0
44 | 040103001012 | 机械回填方 | 1.密实度要求:满足设计要求; | m3 | 70.08 | 12.06 | 845.16 | 0 | 845.16
44.1 | D1-67 | 机械回填沟槽、基坑 土方 |  | 100m3 | 0.7008 | 1205.52 | 844.83 | 0
45 | 040103002011 | 余方弃置 | 1.废弃料品种:普通土; 2.运距:5km; | m3 | 48.32 | 26.28 | 1269.85 | 0 | 1269.85
45.1 | D1-43 | 挖掘机挖沟槽、基坑土方 挖土装车 普通土 |  | 1000m3 | 0.04832 | 8225.66 | 397.46 | 0
45.2 | D1-59 + D1-60 *4换 | 自卸汽车运土方 运距1km内~实际运距(km):5 |  | 1000m3 | 0.04832 | 18059.07 | 872.61 | 0
46 | 040305001006 | 垫层 C20 | 1.材料品种、规格:商品砼C20; | m3 | 4.64 | 653.09 | 3030.34 | 0 | 3030.34
46.1 | D5-5换 | 垫层 混凝土~ 换:商品混凝土（砾石） C20 |  | 10m3 | 0.464 | 6530.93 | 3030.35 | 0
47 | 040504001004 | 电缆井 | 1.砌筑材料品种、规格、强度等级:MU7.5砖; 2.砂浆强度等级、配合比:M7.5水泥砂浆砌筑; 3.电缆井内侧抹灰:1:3水泥砂浆加5%防水剂20厚找平; 4.砌筑井字架，井深2m以内 | 座 | 16 | 1396.08 | 22337.28 | 0 | 22337.28
47.1 | D5-1882换 | 非定型井砌筑 砖砌 矩形 |  | 10m3 | 2.368 | 6893.52 | 16323.86 | 0
47.2 | D5-1886 | 非定型井砖墙抹灰 井内侧 |  | 100㎡ | 0.8032 | 4687.23 | 3764.78 | 0
47.3 | D11-180 | 井字架 井深(m以内) 2 |  | 座 | 16 | 140.54 | 2248.64 | 0
48 | 040601011006 | 电缆井顶板 C25 | 1.名称、规格:商品砼C25; | m3 | 5.696 | 822.48 | 4684.85 | 0 | 4684.85
| 本页合计 | [5 empty] | 32167.48 | 0
[7 empty] | 0 | 0
注：1.本表工程量清单项目综合的消耗量标准与E.19综合单价分析表综合的内容应相同；2.此表用于竣工结算时无暂估价栏。 | [6 empty] | 0 | 0
|  | 0 | 0
|  |  | 投标人: |  |  | (盖章)
|  |  | 法定代表人或委托代理人: |  |  | (签章或盖章)
E.18：分部分项工程项目清单与措施项目清单计价表
工程名称：岳阳港陵矶临港松阳湖铁路专用线新港站正式用电-10kV土建部分 标段： | [6 empty] | 第9页 共18页
序号 | 项目编码 | 项 目 名 称 | 项 目 特 征 描 述 | 计量 单位 | 工程量 | 金额(元)
[6 empty] | 综合单价 | 合 价 | 其中： 暂估价
48.1 | D5-1900换 | 非定型钢筋混凝土井盖、井圈(箅)制作 小型构件~ 换:商品混凝土（砾石） C25 |  | 10m3 | 0.5696 | 7535.08 | 4291.98 | 0
48.2 | D5-1906 | 非定型小型构件安装 |  | 10m3 | 0.5696 | 689.72 | 392.86 | 0
49 | 040901001007 | 现浇构件钢筋 带肋HRB400Ф10以外 | 1.钢筋种类、规格:HRB400 Ф10以外; | t | 0.976 | 6121.84 | 5974.92 | 0 | 5974.92
49.1 | D9-4 | 非预应力钢筋制作安装 现浇 带肋钢筋(直径mm) Ф10以外 |  | t | 0.976 | 6121.84 | 5974.92 | 0
50 | 010512008005 | 钢纤维混凝土井盖 | 1.规格:840mm*540mm; 2.材质:钢纤维混凝土井盖（成品），承压10t 3.含国家电网标志 | 套 | 16 | 256.52 | 4104.32 | 0 | 4104.32
50.1 | D5-1902换 | 非定型检查安装井 混凝土井盖、座~ 换:钢纤维混凝土井盖840*540mm |  | 10套 | 1.6 | 2565.24 | 4104.38 | 0
51 | 041102001006 | 垫层模板 |  | m2 | 10.912 | 49.27 | 537.63 | 0 | 537.63
51.1 | A19-9 | 现浇混凝土模板 混凝土基础 垫层 木模板 |  | 100㎡ | 0.10912 | 4926.94 | 537.63 | 0
52 | 040101001005 | 机械挖一般土方 | 1.土壤类别:普通土; 2.挖土深度:2.5m内; | m3 | 397.28 | 3.89 | 1545.42 | 0 | 1545.42
52.1 | D1-34 | 挖掘机挖土方 挖土不装车 普通土 |  | 1000m3 | 0.39728 | 3886.86 | 1544.17 | 0
53 | 040103001005 | 机械回填方 | 1.密实度要求:满足设计要求; | m3 | 225.04 | 12.06 | 2713.98 | 0 | 2713.98
53.1 | D1-67 | 机械回填沟槽、基坑 土方 |  | 100m3 | 2.2504 | 1205.52 | 2712.9 | 0
| 本页合计 | [5 empty] | 14876.27 | 0
[7 empty] | 0 | 0
注：1.本表工程量清单项目综合的消耗量标准与E.19综合单价分析表综合的内容应相同；2.此表用于竣工结算时无暂估价栏。 | [6 empty] | 0 | 0
|  | 0 | 0
|  |  | 投标人: |  |  | (盖章)
|  |  | 法定代表人或委托代理人: |  |  | (签章或盖章)
E.18：分部分项工程项目清单与措施项目清单计价表
工程名称：岳阳港陵矶临港松阳湖铁路专用线新港站正式用电-10kV土建部分 标段： | [6 empty] | 第10页 共18页
序号 | 项目编码 | 项 目 名 称 | 项 目 特 征 描 述 | 计量 单位 | 工程量 | 金额(元)
[6 empty] | 综合单价 | 合 价 | 其中： 暂估价
54 | 040103002005 | 余方弃置 | 1.废弃料品种:普通土; 2.运距:5km; | m3 | 172.24 | 26.28 | 4526.47 | 0 | 4526.47
54.1 | D1-43 | 挖掘机挖沟槽、基坑土方 挖土装车 普通土 |  | 1000m3 | 0.17224 | 8225.66 | 1416.79 | 0
54.2 | D1-59 + D1-60 *4换 | 自卸汽车运土方 运距1km内~实际运距(km):5 |  | 1000m3 | 0.17224 | 18059.07 | 3110.49 | 0
55 | 040305001005 | 垫层 C15 | 1.材料品种、规格:商品砼C15; | m3 | 6.08 | 642.04 | 3903.6 | 0 | 3903.6
55.1 | D5-5 | 垫层 混凝土 |  | 10m3 | 0.608 | 6420.41 | 3903.61 | 0
56 | 040601011004 | 电缆井顶板 C30 | 1.材料品种、规格:商品砼C30;; | m3 | 13.2 | 659.44 | 8704.61 | 0 | 8704.61
56.1 | D6-77 | 现浇钢筋混凝土平板、走道板(厚度) 12cm以外 |  | 10m3 | 1.32 | 6594.43 | 8704.65 | 0
57 | 040601009004 | 现浇混凝土梁 C30 | 1.材料品种、规格:商品砼C30;; | m3 | 1.68 | 673.51 | 1131.5 | 0 | 1131.5
57.1 | D6-69 | 现浇钢筋混凝土池 单梁 |  | 10m3 | 0.168 | 6735.08 | 1131.49 | 0
58 | 040601009005 | 混凝土过梁 C30 | 1.材料品种、规格:商品砼C30;; | m3 | 4.08 | 1048.25 | 4276.86 | 0 | 4276.86
58.1 | D5-683换 | 钢筋混凝土过梁的预制 预制混凝土过梁体积0.5m3内~ 换:商品混凝土（砾石） C30 |  | 10m3 | 0.408 | 7183.91 | 2931.04 | 0
58.2 | D5-701 | 钢筋混凝土过梁的安装 过梁 体积(m3以内) 0.5 |  | 10m3 | 0.408 | 3298.61 | 1345.83 | 0
59 | 040504001003 | 电缆井 | 1.砌筑材料品种、规格、强度等级:MU10砖; | 座 | 8 | 8168.75 | 65350 | 0 | 65350
| 本页合计 | [5 empty] | 87893.04 | 0
[7 empty] | 0 | 0
注：1.本表工程量清单项目综合的消耗量标准与E.19综合单价分析表综合的内容应相同；2.此表用于竣工结算时无暂估价栏。 | [6 empty] | 0 | 0
|  | 0 | 0
|  |  | 投标人: |  |  | (盖章)
|  |  | 法定代表人或委托代理人: |  |  | (签章或盖章)
E.18：分部分项工程项目清单与措施项目清单计价表
工程名称：岳阳港陵矶临港松阳湖铁路专用线新港站正式用电-10kV土建部分 标段： | [6 empty] | 第11页 共18页
序号 | 项目编码 | 项 目 名 称 | 项 目 特 征 描 述 | 计量 单位 | 工程量 | 金额(元)
[6 empty] | 综合单价 | 合 价 | 其中： 暂估价
59.1 | D5-1882换 | 非定型井砌筑 砖砌 矩形~ 换:水泥42.5水泥砂浆 M10 | 2.砂浆强度等级、配合比:M10水泥砂浆砌筑; 3.电缆井内侧抹灰:1:2.5水泥砂浆粉面15厚; 4.砌筑井字架，井深2.2m | 10m3 | 6.648 | 8598.82 | 57164.96 | 0
59.2 | D5-1886换 | 非定型井砖墙抹灰 井内侧~ 换:水泥砂浆 1：2.5 |  | 100㎡ | 1.3824 | 4378.9 | 6053.39 | 0
59.3 | D11-181 | 井字架 井深(m以内) 4 |  | 座 | 8 | 266.46 | 2131.68 | 0
60 | 040901001005 | 现浇构件钢筋 带肋HRB400Ф10以内 | 1.钢筋种类:现浇构件钢筋 带肋HRB400Ф10以内; | t | 0.176 | 7107.9 | 1250.99 | 0 | 1250.99
60.1 | D9-3 | 非预应力钢筋制作安装 现浇 带肋钢筋(直径mm) Ф10以内 |  | t | 0.176 | 7107.9 | 1250.99 | 0
61 | 040901001006 | 现浇构件钢筋 带肋HRB400Ф10以外 | 1.钢筋种类:现浇构件钢筋 带肋HRB400Ф10以外; | t | 3.224 | 6121.84 | 19736.81 | 0 | 19736.81
61.1 | D9-4 | 非预应力钢筋制作安装 现浇 带肋钢筋(直径mm) Ф10以外 |  | t | 3.224 | 6121.84 | 19736.81 | 0
62 | 041102001005 | 垫层模板 |  | m2 | 17.6 | 49.27 | 867.15 | 0 | 867.15
62.1 | A19-9 | 现浇混凝土模板 混凝土基础 垫层 木模板 |  | 100㎡ | 0.176 | 4926.94 | 867.14 | 0
63 | 041102033005 | 矩形梁模板 |  | m2 | 10.4 | 101.16 | 1052.06 | 0 | 1052.06
63.1 | D11-120 | 现浇构筑物及池底 连续梁、单梁 木模 |  | 10㎡ | 1.04 | 1011.57 | 1052.03 | 0
64 | 041102013003 | 过梁模板 |  | m3 | 1.68 | 364.88 | 613 | 0 | 613
| 本页合计 | [5 empty] | 23520.01 | 0
[7 empty] | 0 | 0
注：1.本表工程量清单项目综合的消耗量标准与E.19综合单价分析表综合的内容应相同；2.此表用于竣工结算时无暂估价栏。 | [6 empty] | 0 | 0
|  | 0 | 0
|  |  | 投标人: |  |  | (盖章)
|  |  | 法定代表人或委托代理人: |  |  | (签章或盖章)
E.18：分部分项工程项目清单与措施项目清单计价表
工程名称：岳阳港陵矶临港松阳湖铁路专用线新港站正式用电-10kV土建部分 标段： | [6 empty] | 第12页 共18页
序号 | 项目编码 | 项 目 名 称 | 项 目 特 征 描 述 | 计量 单位 | 工程量 | 金额(元)
[6 empty] | 综合单价 | 合 价 | 其中： 暂估价
64.1 | A19-63 | 预制混凝土模板 过梁 木模板 |  | 10m3 | 0.168 | 3648.74 | 612.99 | 0
65 | 041102002004 | 电缆井顶板模板 |  | m2 | 72 | 105.48 | 7594.56 | 0 | 7594.56
65.1 | D11-125 | 现浇构筑物及池底 平板、走道板 木模 |  | 10㎡ | 7.2 | 1054.81 | 7594.63 | 0
66 | 040202010003 | 房心回填 卵石30cm | 1.素土夯实 2.中砂，卵石铺底300mm厚 | m2 | 40.2667 | 76.39 | 3075.97 | 0 | 3075.97
66.1 | D2-60 + D2-61 *10换 | 卵石底层 厚度20cm~实际厚度(cm):30 |  | 100㎡ | 0.40267 | 7638.76 | 3075.9 | 0
67 | 010512008006 | 钢纤维混凝土井盖 | 1.规格:800mm*1100mm; 2.材质:钢纤维混凝土井盖（成品），承压10t 3.含国家电网标志 | 套 | 8 | 385.63 | 3085.04 | 0 | 3085.04
67.1 | D5-1902换 | 非定型检查安装井 混凝土井盖、座~ 换:钢纤维混凝土井盖800*1100 |  | 10套 | 0.8 | 3856.31 | 3085.05 | 0
68 | B041206005001 | C20细石混凝土包管 | 1.铺管后细石混凝土灌实 | m3 | 0.592 | 682.42 | 403.99 | 0 | 403.99
68.1 | D5-11换 | 基础 满包混凝土加固~ 换:商品混凝土（砾石） C25 |  | 10m3 | 0.0592 | 6824.09 | 403.99 | 0
69 | 040501004004 | PVC-U排水管 Ф160 | 1.材质及规格:PVC-U排水管 Ф160; | m | 28.32 | 58.52 | 1657.29 | 0 | 1657.29
69.1 | D5-220换 | 塑料管安装(胶圈接口) 管外径(mm以内) 160~ 换:PVC-U160/5 |  | 100m | 0.2832 | 5852.2 | 1657.34 | 0
70 | 041001002001 | 拆除人行道-块料面层 | 1.破除厚度:5cm; | m2 | 400 | 4.27 | 1708 | 0 | 1708
| 本页合计 | [5 empty] | 17524.85 | 0
[7 empty] | 0 | 0
注：1.本表工程量清单项目综合的消耗量标准与E.19综合单价分析表综合的内容应相同；2.此表用于竣工结算时无暂估价栏。 | [6 empty] | 0 | 0
|  | 0 | 0
|  |  | 投标人: |  |  | (盖章)
|  |  | 法定代表人或委托代理人: |  |  | (签章或盖章)
E.18：分部分项工程项目清单与措施项目清单计价表
工程名称：岳阳港陵矶临港松阳湖铁路专用线新港站正式用电-10kV土建部分 标段： | [6 empty] | 第13页 共18页
序号 | 项目编码 | 项 目 名 称 | 项 目 特 征 描 述 | 计量 单位 | 工程量 | 金额(元)
[6 empty] | 综合单价 | 合 价 | 其中： 暂估价
70.1 | D10-26 | 拆除人行道 普通黏土砖 机械拆除 | 2.材质:人行道路面; 3.机械破除 | 100㎡ | 4 | 426.51 | 1706.04 | 0
71 | 041001002002 | 拆除人行道-混凝土垫层 厚度：20cm | 1.破除厚度:20cm; 2.材质:人行道混凝土垫层; 3.机械破除; | m2 | 379.2 | 8.42 | 3192.86 | 0 | 3192.86
71.1 | D10-21 + D10-22 *10换 | 拆除人行道 现浇混凝土面（垫）层 机械拆除 厚10cm以内~实际厚度(cm):20 |  | 100㎡ | 3.792 | 842.3 | 3194 | 0
72 | 040101002001 | 机械挖沟槽土方 | 1.土壤类别:普通土; 2.挖土深度:2m以内; | m3 | 285.76 | 7.26 | 2074.62 | 0 | 2074.62
72.1 | D1-40 | 挖掘机挖沟槽、基坑土方 挖土不装车 普通土 |  | 1000m3 | 0.28576 | 7260.36 | 2074.72 | 0
73 | 040103001006 | 机械回填方-细砂 | 1.密实度要求:满足设计要求; 2.填方材料品种:细砂; 3.机械回填; | m3 | 78.0508 | 264.06 | 20610.09 | 0 | 20610.09
73.1 | D1-68 | 机械回填沟槽、基坑 中粗砂 |  | 100m3 | 0.78051 | 26406.09 | 20610.22 | 0
74 | 040103001007 | 机械回填方-土方 | 1.密实度要求:满足设计要求; 2.填方材料品种:土方; 3.机械回填 | m3 | 189.56 | 12.06 | 2286.09 | 0 | 2286.09
74.1 | D1-67 | 机械回填沟槽、基坑 土方 |  | 100m3 | 1.8956 | 1205.52 | 2285.18 | 0
75 | 040203007001 | C20混凝土砼垫层 厚度：20cm | 1.混凝土强度等级:商品砼 C20; 2.塑料膜养护 | m2 | 379.2 | 129.21 | 48996.43 | 0 | 48996.43
75.1 | D2-151 + D2-152 *10换 | 人行道板垫层 混凝土垫层 厚度10cm~实际厚度(cm):20 |  | 100㎡ | 3.792 | 12757.89 | 48377.92 | 0
75.2 | D2-134 | 水泥混凝土路面养生 塑料膜养护 |  | 100㎡ | 3.792 | 163.3 | 619.23 | 0
76 | 040203008001 | 块料面层-透水砖面层 | 1.块料品种、规格:5cm厚透水砖面层; | m2 | 399 | 100.17 | 39967.83 | 0 | 39967.83
| 本页合计 | [5 empty] | 117127.92 | 0
[7 empty] | 0 | 0
注：1.本表工程量清单项目综合的消耗量标准与E.19综合单价分析表综合的内容应相同；2.此表用于竣工结算时无暂估价栏。 | [6 empty] | 0 | 0
|  | 0 | 0
|  |  | 投标人: |  |  | (盖章)
|  |  | 法定代表人或委托代理人: |  |  | (签章或盖章)
E.18：分部分项工程项目清单与措施项目清单计价表
工程名称：岳阳港陵矶临港松阳湖铁路专用线新港站正式用电-10kV土建部分 标段： | [6 empty] | 第14页 共18页
序号 | 项目编码 | 项 目 名 称 | 项 目 特 征 描 述 | 计量 单位 | 工程量 | 金额(元)
[6 empty] | 综合单价 | 合 价 | 其中： 暂估价
76.1 | D2-158 | 人行道板安砌 透水砖面层 厚6cm内 | 2.铺砂 | 100㎡ | 3.99 | 10016.69 | 39966.59 | 0
77 | 040203008002 | 块料面层-透水砖面层（主材利旧部分） | 1.块料品种、规格:5cm厚透水砖面层; 2.铺砂 | m2 | 1 | 50.69 | 50.69 | 0 | 50.69
77.1 | D2-158换 | 人行道板安砌 透水砖面层 厚6cm内 |  | 100㎡ | 0.01 | 5069.18 | 50.69 | 0
78 | 031103030001 | 电缆沟警示带 | 1.规格:PE警示带; | m | 400 | 1.64 | 656 | 0 | 656
78.1 | C10-2133换 | 警示带安装~ 换:警示带 |  | 100m | 4 | 163.89 | 655.56 | 0
79 | 031103030004 | 电缆标识桩 | 1.电力标志桩 | 块 | 40 | 137.02 | 5480.8 | 0 | 5480.8
79.1 | C10-2135换 | 地面警示标志桩安装~ 换:地面警示标志桩 |  | 10个 | 4 | 1370.22 | 5480.88 | 0
80 | 040103002006 | 余方弃置 普通土5km | 1.废弃料品种:普通土; 2.运距:5KM; | m3 | 96.2 | 26.28 | 2528.14 | 0 | 2528.14
80.1 | D1-43 | 挖掘机挖沟槽、基坑土方 挖土装车 普通土 |  | 1000m3 | 0.0962 | 8225.66 | 791.31 | 0
80.2 | D1-59 + D1-60 *4换 | 自卸汽车运土方 运距1km内~实际运距(km):5 |  | 1000m3 | 0.0962 | 18059.07 | 1737.28 | 0
81 | 040103002006 | 余方弃置 废渣5km | 1.废弃料品种:石渣; 2.运距:5KM; | m3 | 95.84 | 33.73 | 3232.68 | 0 | 3232.68
81.1 | D1-111 | 挖掘机挖石碴 平地 装车 |  | 100m3 | 0.9584 | 1104.95 | 1058.98 | 0
81.2 | D1-116 + D1-117 *4换 | 自卸汽车运石碴 运距1km以内~实际运距(km):5 |  | 100m3 | 0.9584 | 2267.92 | 2173.57 | 0
| 本页合计 | [5 empty] | 11948.31 | 0
[7 empty] | 0 | 0
注：1.本表工程量清单项目综合的消耗量标准与E.19综合单价分析表综合的内容应相同；2.此表用于竣工结算时无暂估价栏。 | [6 empty] | 0 | 0
|  | 0 | 0
|  |  | 投标人: |  |  | (盖章)
|  |  | 法定代表人或委托代理人: |  |  | (签章或盖章)
E.18：分部分项工程项目清单与措施项目清单计价表
工程名称：岳阳港陵矶临港松阳湖铁路专用线新港站正式用电-10kV土建部分 标段： | [6 empty] | 第15页 共18页
序号 | 项目编码 | 项 目 名 称 | 项 目 特 征 描 述 | 计量 单位 | 工程量 | 金额(元)
[6 empty] | 综合单价 | 合 价 | 其中： 暂估价
82 | 041001001002 | 拆除路面 | 1.破除厚度:20cm; 2.材质:水泥路面; 3.机械破除 | m2 | 260.55 | 8.07 | 2102.64 | 0 | 2102.64
82.1 | D10-7 + D10-8换 | 拆除混凝土路面层 机械拆除 厚15cm内~实际厚度(cm):20 |  | 100㎡ | 2.6055 | 806.72 | 2101.91 | 0
83 | 040103002007 | 余方弃置 废渣5km | 1.废弃料品种:石渣; 2.运距:5KM; | m3 | 52.11 | 33.73 | 1757.67 | 0 | 1757.67
83.1 | D1-111 | 挖掘机挖石碴 平地 装车 |  | 100m3 | 0.5211 | 1104.95 | 575.79 | 0
83.2 | D1-116 + D1-117 *4换 | 自卸汽车运石碴 运距1km以内~实际运距(km):5 |  | 100m3 | 0.5211 | 2267.92 | 1181.81 | 0
84 | 040101002002 | 机械挖沟槽土方 | 1.土壤类别:普通土; 2.挖土深度:2m以内; | m3 | 205.2 | 7.26 | 1489.75 | 0 | 1489.75
84.1 | D1-40 | 挖掘机挖沟槽、基坑土方 挖土不装车 普通土 |  | 1000m3 | 0.2052 | 7260.36 | 1489.83 | 0
85 | 040103001008 | 机械回填方-细砂 | 1.密实度要求:满足设计要求; 2.填方材料品种:细砂; 3.机械回填; | m3 | 52.684 | 264.06 | 13911.74 | 0 | 13911.74
85.1 | D1-68 | 机械回填沟槽、基坑 中粗砂 |  | 100m3 | 0.52684 | 26406.09 | 13911.78 | 0
86 | 040103001009 | 机械回填方-土方 | 1.密实度要求:满足设计要求; 2.填方材料品种:土方; 3.机械回填 | m3 | 140.265 | 12.06 | 1691.6 | 0 | 1691.6
86.1 | D1-67 | 机械回填沟槽、基坑 土方 |  | 100m3 | 1.4026 | 1205.52 | 1690.92 | 0
87 | 040203007002 | 水泥混凝土 厚度：20cm | 1.混凝土强度等级:商品砼C25; 2.塑料膜养护 | m2 | 260.55 | 133.81 | 34864.2 | 0 | 34864.2
87.1 | D2-118 | 水泥混凝土路面 厚度20cm |  | 100㎡ | 2.6055 | 13217.6 | 34438.46 | 0
87.2 | D2-134 | 水泥混凝土路面养生 塑料膜养护 |  | 100㎡ | 2.6055 | 163.3 | 425.48 | 0
| 本页合计 | [5 empty] | 55817.6 | 0
[7 empty] | 0 | 0
注：1.本表工程量清单项目综合的消耗量标准与E.19综合单价分析表综合的内容应相同；2.此表用于竣工结算时无暂估价栏。 | [6 empty] | 0 | 0
|  | 0 | 0
|  |  | 投标人: |  |  | (盖章)
|  |  | 法定代表人或委托代理人: |  |  | (签章或盖章)
E.18：分部分项工程项目清单与措施项目清单计价表
工程名称：岳阳港陵矶临港松阳湖铁路专用线新港站正式用电-10kV土建部分 标段： | [6 empty] | 第16页 共18页
序号 | 项目编码 | 项 目 名 称 | 项 目 特 征 描 述 | 计量 单位 | 工程量 | 金额(元)
[6 empty] | 综合单价 | 合 价 | 其中： 暂估价
88 | 031103030002 | 电缆沟警示带 | 1.规格:PE警示带; | m | 270 | 1.64 | 442.8 | 0 | 442.8
88.1 | C10-2133换 | 警示带安装~ 换:警示带 |  | 100m | 2.7 | 163.89 | 442.5 | 0
89 | 031103030005 | 电缆标识桩 | 1.电力标志桩 | 块 | 27 | 137.02 | 3699.54 | 0 | 3699.54
89.1 | C10-2135换 | 地面警示标志桩安装~ 换:地面警示标志桩 |  | 10个 | 2.7 | 1370.22 | 3699.59 | 0
90 | 040103002008 | 余方弃置 普通土5km | 1.废弃料品种:普通土; 2.运距:5KM; | m3 | 64.935 | 26.29 | 1707.14 | 0 | 1707.14
90.1 | D1-43 | 挖掘机挖沟槽、基坑土方 挖土装车 普通土 |  | 1000m3 | 0.06494 | 8225.66 | 534.17 | 0
90.2 | D1-59 + D1-60 *4换 | 自卸汽车运土方 运距1km内~实际运距(km):5 |  | 1000m3 | 0.06494 | 18059.07 | 1172.76 | 0
91 | 041001001003 | 拆除路面-沥青混凝土路面 | 1.破除厚度:6cm; 2.材质:沥青混凝土; 3.机械破除 | m2 | 774.69 | 4.48 | 3470.61 | 0 | 3470.61
91.1 | D10-3 | 拆除沥青柏油类路面层 机械拆除 厚10cm以内 |  | 100㎡ | 7.7469 | 447.79 | 3468.98 | 0
92 | 041001003001 | 拆除基层 | 1.破除厚度:10cm; 2.材质:水泥稳定料; 3.机械破除 | m2 | 749.77 | 1.88 | 1409.57 | 0 | 1409.57
92.1 | D10-17 + D10-18*(-1)换 | 拆除道路基层 无骨料多合土 机械拆除 厚15cm内~实际厚度(cm):10 |  | 100㎡ | 7.4977 | 187.55 | 1406.19 | 0
93 | 040103002009 | 余方弃置 废渣5km | 1.废弃料品种:石渣; 2.运距:5KM; | m3 | 121.4584 | 33.73 | 4096.79 | 0 | 4096.79
93.1 | D1-111 | 挖掘机挖石碴 平地 装车 |  | 100m3 | 1.2146 | 1104.95 | 1342.05 | 0
| 本页合计 | [5 empty] | 14826.45 | 0
[7 empty] | 0 | 0
注：1.本表工程量清单项目综合的消耗量标准与E.19综合单价分析表综合的内容应相同；2.此表用于竣工结算时无暂估价栏。 | [6 empty] | 0 | 0
|  | 0 | 0
|  |  | 投标人: |  |  | (盖章)
|  |  | 法定代表人或委托代理人: |  |  | (签章或盖章)
E.18：分部分项工程项目清单与措施项目清单计价表
工程名称：岳阳港陵矶临港松阳湖铁路专用线新港站正式用电-10kV土建部分 标段： | [6 empty] | 第17页 共18页
序号 | 项目编码 | 项 目 名 称 | 项 目 特 征 描 述 | 计量 单位 | 工程量 | 金额(元)
[6 empty] | 综合单价 | 合 价 | 其中： 暂估价
93.2 | D1-116 + D1-117 *4换 | 自卸汽车运石碴 运距1km以内~实际运距(km):5 |  | 100m3 | 1.2146 | 2267.92 | 2754.57 | 0
94 | 040101002003 | 机械挖沟槽土方 | 1.土壤类别:普通土; 2.挖土深度:2m以内; | m3 | 596.5232 | 7.26 | 4330.76 | 0 | 4330.76
94.1 | D1-40 | 挖掘机挖沟槽、基坑土方 挖土不装车 普通土 |  | 1000m3 | 0.59652 | 7260.36 | 4330.95 | 0
95 | 040103001010 | 机械回填方-细砂 | 1.密实度要求:满足设计要求; 2.填方材料品种:细砂; 3.机械回填 | m3 | 199.7704 | 264.06 | 52751.37 | 0 | 52751.37
95.1 | D1-68 | 机械回填沟槽、基坑 中粗砂 |  | 100m3 | 1.9977 | 26406.09 | 52751.45 | 0
96 | 040103001011 | 机械回填方-土方 | 1.密实度要求:满足设计要求; 2.填方材料品种:土方; 3.机械回填 | m3 | 345.9319 | 12.06 | 4171.94 | 0 | 4171.94
96.1 | D1-67 | 机械回填沟槽、基坑 土方 |  | 100m3 | 3.4593 | 1205.52 | 4170.28 | 0
97 | 040203006001 | 6cm沥青混凝土（中粒式3cm，细粒式3cm） | 1.3cm改性细粒式沥青混凝土 2.乳化沥青 3.3cm改性中粒式沥青混凝土 | m2 | 774.69 | 95.85 | 74254.04 | 0 | 74254.04
97.1 | D2-106 | 细粒式沥青混凝土路面 机械摊铺 厚度(cm) 3 |  | 100㎡ | 7.7469 | 4840.54 | 37499.18 | 0
97.2 | D2-86 | 喷洒沥青油料 透层 乳化沥青 油量(1.0kg/㎡) |  | 100㎡ | 7.7469 | 309.7 | 2399.21 | 0
97.3 | D2-102 + D2-103*(-2)换 | 中粒式沥青混凝土路面 机械摊铺 厚度(cm) 5~实际厚度(cm):3 |  | 100㎡ | 7.7469 | 4434.69 | 34355.1 | 0
98 | 040202015001 | 10cm水泥稳定碎(砾)石 | 1.水泥含量:5%水泥稳定碎石; | m2 | 749.77 | 47.17 | 35366.65 | 0 | 35366.65
| 本页合计 | [5 empty] | 170874.76 | 0
[7 empty] | 0 | 0
注：1.本表工程量清单项目综合的消耗量标准与E.19综合单价分析表综合的内容应相同；2.此表用于竣工结算时无暂估价栏。 | [6 empty] | 0 | 0
|  | 0 | 0
|  |  | 投标人: |  |  | (盖章)
|  |  | 法定代表人或委托代理人: |  |  | (签章或盖章)
E.18：分部分项工程项目清单与措施项目清单计价表
工程名称：岳阳港陵矶临港松阳湖铁路专用线新港站正式用电-10kV土建部分 标段： | [6 empty] | 第18页 共18页
序号 | 项目编码 | 项 目 名 称 | 项 目 特 征 描 述 | 计量 单位 | 工程量 | 金额(元)
[6 empty] | 综合单价 | 合 价 | 其中： 暂估价
98.1 | D2-42 + D2-43*(-10)换 | 水泥稳定料基层 水泥稳定碎石 厚度20cm~实际厚度(cm):10 | 2.厚度:10cm; | 100㎡ | 7.4977 | 4717.24 | 35368.45 | 0
99 | 031103030003 | 电缆沟警示带 | 1.规格:PE警示带; | m | 700 | 1.64 | 1148 | 0 | 1148
99.1 | C10-2133换 | 警示带安装~ 换:警示带 |  | 100m | 7 | 163.89 | 1147.23 | 0
100 | 040103002010 | 余方弃置 普通土5km | 1.废弃料品种:普通土; 2.运距:5KM; | m3 | 250.59 | 26.28 | 6585.51 | 0 | 6585.51
100.1 | D1-43 | 挖掘机挖沟槽、基坑土方 挖土装车 普通土 |  | 1000m3 | 0.25059 | 8225.66 | 2061.27 | 0
100.2 | D1-59 + D1-60 *4换 | 自卸汽车运土方 运距1km内~实际运距(km):5 |  | 1000m3 | 0.25059 | 18059.07 | 4525.42 | 0
101 | 031103030006 | 电缆标识桩 | 1.电力标志桩 | 块 | 70 | 137.02 | 9591.4 | 0 | 9591.4
101.1 | C10-2135换 | 地面警示标志桩安装~ 换:地面警示标志桩 |  | 10个 | 7 | 1370.22 | 9591.54 | 0
102 | 040501012001 | 顶管 PE167 双管 | 1.土壤类别:普通土; 2.顶管工作方式:地下定向钻; 3.管道材质及规格:二孔管; | m | 60 | 543.24 | 32594.4 | 0 | 32594.4
102.1 | C4-629换 | 地下定向钻孔敷管(二管) 直径180mm以下 30m以下~ 换:塑料管 PE167 |  | 处 | 1 | 18202.05 | 18202.05 | 0
102.2 | C4-630换 | 地下定向钻孔敷管(二管) 直径180mm以下 每增加1m~ 换:塑料管 PE167 |  | m | 30 | 479.74 | 14392.2 | 0
[5 empty] | 0 | 0 | 0 | 0
| 本页合计 | [5 empty] | 49919.31 | 0
| 合 计 | [5 empty] | 786758.85 | 0
注：1.本表工程量清单项目综合的消耗量标准与E.19综合单价分析表综合的内容应相同；2.此表用于竣工结算时无暂估价栏。 | [6 empty] | 0 | 0
|  | 0 | 0
|  |  | 投标人: |  |  | (盖章)
|  |  | 法定代表人或委托代理人: |  |  | (签章或盖章)

## E183 分部分项工程项目清单与措施项目清单计价表（清单）
E.18：分部分项工程项目清单与措施项目清单计价表
工程名称：岳阳港陵矶临港松阳湖铁路专用线新港站正式用电-10kV土建部分 标段： | [6 empty] | 第1页 共10页
序号 | 项目编码 | 项 目 名 称 | 项 目 特 征 描 述 | 计量 单位 | 工程量 | 金额(元)
[6 empty] | 综合单价 | 合 价 | 其中： 暂估价
|  | 分部分项工程费 |  |  | 0 | 0 | 786758.85 | 0
| A | 环网柜基础 |  |  | 0 | 0 | 30525.51 | 0
1 | 040101001001 | 机械挖一般土方 | 1.土壤类别:按普通土考虑; 2.挖土深度:2.0M内; | m3 | 46.59 | 3.89 | 181.24 | 0 | 181.24
2 | 040103001001 | 机械回填土方 | 1.密实度要求:满足设计要求; | m3 | 23.949 | 12.06 | 288.82 | 0 | 288.82
3 | 040103002001 | 余方弃置 | 1.废弃料品种:普通土; 2.运距:5km; | m3 | 22.641 | 26.28 | 595.01 | 0 | 595.01
4 | 040305001001 | 垫层 C15 | 1.材料品种、规格:C15商品砼; | m3 | 2.06 | 747.24 | 1539.31 | 0 | 1539.31
5 | 040601006001 | 现浇混凝土池底 C25 | 1.混凝土强度等级:C25商品砼; | m3 | 3.2 | 642.64 | 2056.45 | 0 | 2056.45
6 | 040601007001 | 现浇混凝土池壁(隔墙) C25 | 1.混凝土强度等级:C25商品砼; | m3 | 6.32 | 669.27 | 4229.79 | 0 | 4229.79
7 | 040601011005 | 现浇混凝土板 C25 | 1.名称、规格:C25商品砼; | m3 | 0.41 | 647.29 | 265.39 | 0 | 265.39
8 | 040601009006 | 现浇混凝土池梁 C25 | 1.名称、规格:C25商品砼; | m3 | 0.53 | 661.36 | 350.52 | 0 | 350.52
9 | 011204003001 | 块料墙面 | 1.面层材料品种、规格、颜色:墙面砖（以实际尺寸为准）; 2.干粉型粘贴剂粘贴 | m2 | 4.55 | 163.63 | 744.52 | 0 | 744.52
10 | 010807003001 | 2mm厚钢板冲压百叶窗 |  | m2 | 2.04 | 368.57 | 751.88 | 0 | 751.88
11 | 041102034001 | 池底模板 |  | m2 | 4.65 | 113.11 | 525.96 | 0 | 525.96
12 | 041102001001 | 垫层模板 |  | m2 | 3.09 | 49.27 | 152.24 | 0 | 152.24
13 | 041102028001 | 沉井井壁(隔墙)模板 |  | m2 | 55.61 | 106.98 | 5949.16 | 0 | 5949.16
| 本页合计 |  |  |  | 0 | 0 | 17630.29 | 0
[7 empty] | 0 | 0
注：1.本表工程量清单项目综合的消耗量标准与E.19综合单价分析表综合的内容应相同；2.此表用于竣工结算时无暂估价栏。 | [6 empty] | 0 | 0
[7 empty] | 0 | 0
E.18：分部分项工程项目清单与措施项目清单计价表
工程名称：岳阳港陵矶临港松阳湖铁路专用线新港站正式用电-10kV土建部分 标段： | [6 empty] | 第2页 共10页
序号 | 项目编码 | 项 目 名 称 | 项 目 特 征 描 述 | 计量 单位 | 工程量 | 金额(元)
[6 empty] | 综合单价 | 合 价 | 其中： 暂估价
14 | 041102033001 | 井顶(盖)板模板 |  | m2 | 3.2 | 105.48 | 337.54 | 0 | 337.54
15 | 041102013004 | 梁模板 |  | m2 | 4.71 | 101.16 | 476.46 | 0 | 476.46
16 | 010515001001 | 现浇构件钢筋 HPB300 Ф10以内 | 1.钢筋种类、规格:HPB300 Ф10以内; | t | 0.062 | 6984.19 | 433.02 | 0 | 433.02
17 | 010515001002 | 现浇构件钢筋 带肋HRB400 Ф10以外 | 1.钢筋种类、规格:HRB400 Ф10以外; | t | 1.323 | 6121.84 | 8099.19 | 0 | 8099.19
18 | 010516002001 | 预埋铁件 | 1.规格:综合各种规格; | t | 0.195 | 11255.44 | 2194.81 | 0 | 2194.81
19 | 010512008001 | 圆形铸铁井盖 | 1.直径820mm 2.含国家电网等标志图案 3.热凃沥青防腐处理 | 套 | 1 | 414.36 | 414.36 | 0 | 414.36
20 | 040502008001 | 套管制作、安装 |  | 个 | 4 | 87.88 | 351.52 | 0 | 351.52
21 | 041101004001 | 满堂脚手架 |  | m2 | 8.245 | 14.6 | 120.38 | 0 | 120.38
22 | 041101001001 | 墙面脚手架 |  | m2 | 36.19 | 12.93 | 467.94 | 0 | 467.94
| B | 箱变基础 |  |  | 0 | 0 | 159276.76 | 0
23 | 040101001002 | 机械挖一般土方 | 1.土壤类别:普通土; 2.挖土深度:2.0M内; | m3 | 188.49 | 3.89 | 733.23 | 0 | 733.23
24 | 040103001002 | 机械回填土方 | 1.密实度要求:满足设计要求; | m3 | 126.72 | 12.06 | 1528.24 | 0 | 1528.24
25 | 040103002002 | 余方弃置 | 1.废弃料品种:普通土; 2.运距:5km; | m3 | 61.77 | 26.28 | 1623.32 | 0 | 1623.32
| 本页合计 |  |  |  | 0 | 0 | 16780.01 | 0
[7 empty] | 0 | 0
注：1.本表工程量清单项目综合的消耗量标准与E.19综合单价分析表综合的内容应相同；2.此表用于竣工结算时无暂估价栏。 | [6 empty] | 0 | 0
[7 empty] | 0 | 0
E.18：分部分项工程项目清单与措施项目清单计价表
工程名称：岳阳港陵矶临港松阳湖铁路专用线新港站正式用电-10kV土建部分 标段： | [6 empty] | 第3页 共10页
序号 | 项目编码 | 项 目 名 称 | 项 目 特 征 描 述 | 计量 单位 | 工程量 | 金额(元)
[6 empty] | 综合单价 | 合 价 | 其中： 暂估价
26 | 040305001002 | 垫层 C15 | 1.材料品种、规格:C15商品砼; | m3 | 11.1 | 747.24 | 8294.36 | 0 | 8294.36
27 | 040601006003 | 现浇混凝土池底 C25 | 1.混凝土强度等级:C25商品砼; 2.部位:条形基础、筏板; | m3 | 19.32 | 642.64 | 12415.8 | 0 | 12415.8
28 | 040601007002 | 现浇混凝土池壁(隔墙) C25 | 1.混凝土强度等级:C25商品砼; | m3 | 27.18 | 669.27 | 18190.76 | 0 | 18190.76
29 | 040601011001 | 操作走廊混凝土 C25 | 1.混凝土强度等级:C25商品砼; | m3 | 40.17 | 647.29 | 26001.64 | 0 | 26001.64
30 | 040601011001 | 现浇台阶 C25 | 1.混凝土强度等级:商品砼C25; | m3 | 0.4725 | 712.95 | 336.87 | 0 | 336.87
31 | 010807003002 | 2mm厚钢板冲压百叶窗 |  | m2 | 0.72 | 368.57 | 265.37 | 0 | 265.37
32 | 011204003002 | 块料墙面 | 1.面层材料品种、规格、颜色:墙面砖（以实际尺寸为准）; 2.干粉型粘贴剂粘贴 | m2 | 43.38 | 163.63 | 7098.27 | 0 | 7098.27
33 | 041102002001 | 操作平台模板 |  | m2 | 66.96 | 105.48 | 7062.94 | 0 | 7062.94
34 | 011702027001 | 台阶 模板 |  | m2 | 0.9 | 64.48 | 58.03 | 0 | 58.03
35 | 041102034002 | 池底模板 |  | m2 | 15.45 | 113.11 | 1747.55 | 0 | 1747.55
36 | 041102001002 | 垫层模板 |  | m2 | 11.49 | 49.27 | 566.11 | 0 | 566.11
37 | 041102028002 | 井壁(隔墙)模板 |  | m2 | 181.26 | 106.98 | 19391.19 | 0 | 19391.19
38 | 010515001003 | 现浇构件钢筋 HPB300 Ф10以内 | 1.钢筋种类、规格:HPB300 Ф10以内; | t | 0.117 | 6984.1 | 817.14 | 0 | 817.14
39 | 010515001004 | 现浇构件钢筋 HPB300 Ф10以外 | 1.钢筋种类、规格:HPB300 Ф10以外; | t | 6.639 | 6123.57 | 40654.38 | 0 | 40654.38
| 本页合计 |  |  |  | 0 | 0 | 142900.41 | 0
[7 empty] | 0 | 0
注：1.本表工程量清单项目综合的消耗量标准与E.19综合单价分析表综合的内容应相同；2.此表用于竣工结算时无暂估价栏。 | [6 empty] | 0 | 0
[7 empty] | 0 | 0
E.18：分部分项工程项目清单与措施项目清单计价表
工程名称：岳阳港陵矶临港松阳湖铁路专用线新港站正式用电-10kV土建部分 标段： | [6 empty] | 第4页 共10页
序号 | 项目编码 | 项 目 名 称 | 项 目 特 征 描 述 | 计量 单位 | 工程量 | 金额(元)
[6 empty] | 综合单价 | 合 价 | 其中： 暂估价
40 | 010516002002 | 预埋铁件 | 1.规格:综合各种规格; | t | 0.6255 | 11255.43 | 7040.27 | 0 | 7040.27
41 | 040502008002 | 套管制作、安装 |  | 个 | 42 | 87.88 | 3690.96 | 0 | 3690.96
42 | 040601029001 | 沉降(施工)缝 | 1.24#镀锌铁皮、聚苯泡沫、沥青麻丝、沥青砂浆、密封材料填充封堵 | m | 82.8 | 21.26 | 1760.33 | 0 | 1760.33
| C | 高压电缆直线井 |  |  | 0 | 0 | 43244.93 | 0
43 | 040101001006 | 机械挖一般土方 | 1.土壤类别:普通土; 2.挖土深度:2.0M内; | m3 | 118.4 | 3.89 | 460.58 | 0 | 460.58
44 | 040103001012 | 机械回填方 | 1.密实度要求:满足设计要求; | m3 | 70.08 | 12.06 | 845.16 | 0 | 845.16
45 | 040103002011 | 余方弃置 | 1.废弃料品种:普通土; 2.运距:5km; | m3 | 48.32 | 26.28 | 1269.85 | 0 | 1269.85
46 | 040305001006 | 垫层 C20 | 1.材料品种、规格:商品砼C20; | m3 | 4.64 | 653.09 | 3030.34 | 0 | 3030.34
47 | 040504001004 | 电缆井 | 1.砌筑材料品种、规格、强度等级:MU7.5砖; 2.砂浆强度等级、配合比:M7.5水泥砂浆砌筑; 3.电缆井内侧抹灰:1:3水泥砂浆加5%防水剂20厚找平; 4.砌筑井字架，井深2m以内 | 座 | 16 | 1396.08 | 22337.28 | 0 | 22337.28
48 | 040601011006 | 电缆井顶板 C25 | 1.名称、规格:商品砼C25; | m3 | 5.696 | 822.48 | 4684.85 | 0 | 4684.85
49 | 040901001007 | 现浇构件钢筋 带肋HRB400Ф10以外 | 1.钢筋种类、规格:HRB400 Ф10以外; | t | 0.976 | 6121.84 | 5974.92 | 0 | 5974.92
| 本页合计 |  |  |  | 0 | 0 | 51094.54 | 0
[7 empty] | 0 | 0
注：1.本表工程量清单项目综合的消耗量标准与E.19综合单价分析表综合的内容应相同；2.此表用于竣工结算时无暂估价栏。 | [6 empty] | 0 | 0
[7 empty] | 0 | 0
E.18：分部分项工程项目清单与措施项目清单计价表
工程名称：岳阳港陵矶临港松阳湖铁路专用线新港站正式用电-10kV土建部分 标段： | [6 empty] | 第5页 共10页
序号 | 项目编码 | 项 目 名 称 | 项 目 特 征 描 述 | 计量 单位 | 工程量 | 金额(元)
[6 empty] | 综合单价 | 合 价 | 其中： 暂估价
50 | 010512008005 | 钢纤维混凝土井盖 | 1.规格:840mm*540mm; 2.材质:钢纤维混凝土井盖（成品），承压10t 3.含国家电网标志 | 套 | 16 | 256.52 | 4104.32 | 0 | 4104.32
51 | 041102001006 | 垫层模板 |  | m2 | 10.912 | 49.27 | 537.63 | 0 | 537.63
| D | 转角电缆井（2回） |  |  | 0 | 0 | 131489.3 | 0
52 | 040101001005 | 机械挖一般土方 | 1.土壤类别:普通土; 2.挖土深度:2.5m内; | m3 | 397.28 | 3.89 | 1545.42 | 0 | 1545.42
53 | 040103001005 | 机械回填方 | 1.密实度要求:满足设计要求; | m3 | 225.04 | 12.06 | 2713.98 | 0 | 2713.98
54 | 040103002005 | 余方弃置 | 1.废弃料品种:普通土; 2.运距:5km; | m3 | 172.24 | 26.28 | 4526.47 | 0 | 4526.47
55 | 040305001005 | 垫层 C15 | 1.材料品种、规格:商品砼C15; | m3 | 6.08 | 642.04 | 3903.6 | 0 | 3903.6
56 | 040601011004 | 电缆井顶板 C30 | 1.材料品种、规格:商品砼C30;; | m3 | 13.2 | 659.44 | 8704.61 | 0 | 8704.61
57 | 040601009004 | 现浇混凝土梁 C30 | 1.材料品种、规格:商品砼C30;; | m3 | 1.68 | 673.51 | 1131.5 | 0 | 1131.5
58 | 040601009005 | 混凝土过梁 C30 | 1.材料品种、规格:商品砼C30;; | m3 | 4.08 | 1048.25 | 4276.86 | 0 | 4276.86
59 | 040504001003 | 电缆井 | 1.砌筑材料品种、规格、强度等级:MU10砖; 2.砂浆强度等级、配合比:M10水泥砂浆砌筑; 3.电缆井内侧抹灰:1:2.5水泥砂浆粉面15厚; 4.砌筑井字架，井深2.2m | 座 | 8 | 8168.75 | 65350 | 0 | 65350
| 本页合计 |  |  |  | 0 | 0 | 96794.39 | 0
[7 empty] | 0 | 0
注：1.本表工程量清单项目综合的消耗量标准与E.19综合单价分析表综合的内容应相同；2.此表用于竣工结算时无暂估价栏。 | [6 empty] | 0 | 0
[7 empty] | 0 | 0
E.18：分部分项工程项目清单与措施项目清单计价表
工程名称：岳阳港陵矶临港松阳湖铁路专用线新港站正式用电-10kV土建部分 标段： | [6 empty] | 第6页 共10页
序号 | 项目编码 | 项 目 名 称 | 项 目 特 征 描 述 | 计量 单位 | 工程量 | 金额(元)
[6 empty] | 综合单价 | 合 价 | 其中： 暂估价
60 | 040901001005 | 现浇构件钢筋 带肋HRB400Ф10以内 | 1.钢筋种类:现浇构件钢筋 带肋HRB400Ф10以内; | t | 0.176 | 7107.9 | 1250.99 | 0 | 1250.99
61 | 040901001006 | 现浇构件钢筋 带肋HRB400Ф10以外 | 1.钢筋种类:现浇构件钢筋 带肋HRB400Ф10以外; | t | 3.224 | 6121.84 | 19736.81 | 0 | 19736.81
62 | 041102001005 | 垫层模板 |  | m2 | 17.6 | 49.27 | 867.15 | 0 | 867.15
63 | 041102033005 | 矩形梁模板 |  | m2 | 10.4 | 101.16 | 1052.06 | 0 | 1052.06
64 | 041102013003 | 过梁模板 |  | m3 | 1.68 | 364.88 | 613 | 0 | 613
65 | 041102002004 | 电缆井顶板模板 |  | m2 | 72 | 105.48 | 7594.56 | 0 | 7594.56
66 | 040202010003 | 房心回填 卵石30cm | 1.素土夯实 2.中砂，卵石铺底300mm厚 | m2 | 40.2667 | 76.39 | 3075.97 | 0 | 3075.97
67 | 010512008006 | 钢纤维混凝土井盖 | 1.规格:800mm*1100mm; 2.材质:钢纤维混凝土井盖（成品），承压10t 3.含国家电网标志 | 套 | 8 | 385.63 | 3085.04 | 0 | 3085.04
68 | B041206005001 | C20细石混凝土包管 | 1.铺管后细石混凝土灌实 | m3 | 0.592 | 682.42 | 403.99 | 0 | 403.99
69 | 040501004004 | PVC-U排水管 Ф160 | 1.材质及规格:PVC-U排水管 Ф160; | m | 28.32 | 58.52 | 1657.29 | 0 | 1657.29
| E | 电缆排管 |  |  | 0 | 0 | 389627.95 | 0
| E.1 | 人行道路面 |  |  | 0 | 0 | 130784.23 | 0
| 本页合计 |  |  |  | 0 | 0 | 39336.86 | 0
[7 empty] | 0 | 0
注：1.本表工程量清单项目综合的消耗量标准与E.19综合单价分析表综合的内容应相同；2.此表用于竣工结算时无暂估价栏。 | [6 empty] | 0 | 0
[7 empty] | 0 | 0
E.18：分部分项工程项目清单与措施项目清单计价表
工程名称：岳阳港陵矶临港松阳湖铁路专用线新港站正式用电-10kV土建部分 标段： | [6 empty] | 第7页 共10页
序号 | 项目编码 | 项 目 名 称 | 项 目 特 征 描 述 | 计量 单位 | 工程量 | 金额(元)
[6 empty] | 综合单价 | 合 价 | 其中： 暂估价
70 | 041001002001 | 拆除人行道-块料面层 | 1.破除厚度:5cm; 2.材质:人行道路面; 3.机械破除 | m2 | 400 | 4.27 | 1708 | 0 | 1708
71 | 041001002002 | 拆除人行道-混凝土垫层 厚度：20cm | 1.破除厚度:20cm; 2.材质:人行道混凝土垫层; 3.机械破除; | m2 | 379.2 | 8.42 | 3192.86 | 0 | 3192.86
72 | 040101002001 | 机械挖沟槽土方 | 1.土壤类别:普通土; 2.挖土深度:2m以内; | m3 | 285.76 | 7.26 | 2074.62 | 0 | 2074.62
73 | 040103001006 | 机械回填方-细砂 | 1.密实度要求:满足设计要求; 2.填方材料品种:细砂; 3.机械回填; | m3 | 78.0508 | 264.06 | 20610.09 | 0 | 20610.09
74 | 040103001007 | 机械回填方-土方 | 1.密实度要求:满足设计要求; 2.填方材料品种:土方; 3.机械回填 | m3 | 189.56 | 12.06 | 2286.09 | 0 | 2286.09
75 | 040203007001 | C20混凝土砼垫层 厚度：20cm | 1.混凝土强度等级:商品砼 C20; 2.塑料膜养护 | m2 | 379.2 | 129.21 | 48996.43 | 0 | 48996.43
76 | 040203008001 | 块料面层-透水砖面层 | 1.块料品种、规格:5cm厚透水砖面层; 2.铺砂 | m2 | 399 | 100.17 | 39967.83 | 0 | 39967.83
77 | 040203008002 | 块料面层-透水砖面层（主材利旧部分） | 1.块料品种、规格:5cm厚透水砖面层; 2.铺砂 | m2 | 1 | 50.69 | 50.69 | 0 | 50.69
78 | 031103030001 | 电缆沟警示带 | 1.规格:PE警示带; | m | 400 | 1.64 | 656 | 0 | 656
79 | 031103030004 | 电缆标识桩 | 1.电力标志桩 | 块 | 40 | 137.02 | 5480.8 | 0 | 5480.8
| 本页合计 |  |  |  | 0 | 0 | 125023.41 | 0
[7 empty] | 0 | 0
注：1.本表工程量清单项目综合的消耗量标准与E.19综合单价分析表综合的内容应相同；2.此表用于竣工结算时无暂估价栏。 | [6 empty] | 0 | 0
[7 empty] | 0 | 0
E.18：分部分项工程项目清单与措施项目清单计价表
工程名称：岳阳港陵矶临港松阳湖铁路专用线新港站正式用电-10kV土建部分 标段： | [6 empty] | 第8页 共10页
序号 | 项目编码 | 项 目 名 称 | 项 目 特 征 描 述 | 计量 单位 | 工程量 | 金额(元)
[6 empty] | 综合单价 | 合 价 | 其中： 暂估价
80 | 040103002006 | 余方弃置 普通土5km | 1.废弃料品种:普通土; 2.运距:5KM; | m3 | 96.2 | 26.28 | 2528.14 | 0 | 2528.14
81 | 040103002006 | 余方弃置 废渣5km | 1.废弃料品种:石渣; 2.运距:5KM; | m3 | 95.84 | 33.73 | 3232.68 | 0 | 3232.68
| E.2 | 水泥路面 |  |  | 0 | 0 | 61667.08 | 0
82 | 041001001002 | 拆除路面 | 1.破除厚度:20cm; 2.材质:水泥路面; 3.机械破除 | m2 | 260.55 | 8.07 | 2102.64 | 0 | 2102.64
83 | 040103002007 | 余方弃置 废渣5km | 1.废弃料品种:石渣; 2.运距:5KM; | m3 | 52.11 | 33.73 | 1757.67 | 0 | 1757.67
84 | 040101002002 | 机械挖沟槽土方 | 1.土壤类别:普通土; 2.挖土深度:2m以内; | m3 | 205.2 | 7.26 | 1489.75 | 0 | 1489.75
85 | 040103001008 | 机械回填方-细砂 | 1.密实度要求:满足设计要求; 2.填方材料品种:细砂; 3.机械回填; | m3 | 52.684 | 264.06 | 13911.74 | 0 | 13911.74
86 | 040103001009 | 机械回填方-土方 | 1.密实度要求:满足设计要求; 2.填方材料品种:土方; 3.机械回填 | m3 | 140.265 | 12.06 | 1691.6 | 0 | 1691.6
87 | 040203007002 | 水泥混凝土 厚度：20cm | 1.混凝土强度等级:商品砼C25; 2.塑料膜养护 | m2 | 260.55 | 133.81 | 34864.2 | 0 | 34864.2
88 | 031103030002 | 电缆沟警示带 | 1.规格:PE警示带; | m | 270 | 1.64 | 442.8 | 0 | 442.8
| 本页合计 |  |  |  | 0 | 0 | 62021.22 | 0
[7 empty] | 0 | 0
注：1.本表工程量清单项目综合的消耗量标准与E.19综合单价分析表综合的内容应相同；2.此表用于竣工结算时无暂估价栏。 | [6 empty] | 0 | 0
[7 empty] | 0 | 0
E.18：分部分项工程项目清单与措施项目清单计价表
工程名称：岳阳港陵矶临港松阳湖铁路专用线新港站正式用电-10kV土建部分 标段： | [6 empty] | 第9页 共10页
序号 | 项目编码 | 项 目 名 称 | 项 目 特 征 描 述 | 计量 单位 | 工程量 | 金额(元)
[6 empty] | 综合单价 | 合 价 | 其中： 暂估价
89 | 031103030005 | 电缆标识桩 | 1.电力标志桩 | 块 | 27 | 137.02 | 3699.54 | 0 | 3699.54
90 | 040103002008 | 余方弃置 普通土5km | 1.废弃料品种:普通土; 2.运距:5KM; | m3 | 64.935 | 26.29 | 1707.14 | 0 | 1707.14
| E.3 | 厂区道路路面 |  |  | 0 | 0 | 197176.64 | 0
91 | 041001001003 | 拆除路面-沥青混凝土路面 | 1.破除厚度:6cm; 2.材质:沥青混凝土; 3.机械破除 | m2 | 774.69 | 4.48 | 3470.61 | 0 | 3470.61
92 | 041001003001 | 拆除基层 | 1.破除厚度:10cm; 2.材质:水泥稳定料; 3.机械破除 | m2 | 749.77 | 1.88 | 1409.57 | 0 | 1409.57
93 | 040103002009 | 余方弃置 废渣5km | 1.废弃料品种:石渣; 2.运距:5KM; | m3 | 121.4584 | 33.73 | 4096.79 | 0 | 4096.79
94 | 040101002003 | 机械挖沟槽土方 | 1.土壤类别:普通土; 2.挖土深度:2m以内; | m3 | 596.5232 | 7.26 | 4330.76 | 0 | 4330.76
95 | 040103001010 | 机械回填方-细砂 | 1.密实度要求:满足设计要求; 2.填方材料品种:细砂; 3.机械回填 | m3 | 199.7704 | 264.06 | 52751.37 | 0 | 52751.37
96 | 040103001011 | 机械回填方-土方 | 1.密实度要求:满足设计要求; 2.填方材料品种:土方; 3.机械回填 | m3 | 345.9319 | 12.06 | 4171.94 | 0 | 4171.94
| 本页合计 |  |  |  | 0 | 0 | 75637.72 | 0
[7 empty] | 0 | 0
注：1.本表工程量清单项目综合的消耗量标准与E.19综合单价分析表综合的内容应相同；2.此表用于竣工结算时无暂估价栏。 | [6 empty] | 0 | 0
[7 empty] | 0 | 0
E.18：分部分项工程项目清单与措施项目清单计价表
工程名称：岳阳港陵矶临港松阳湖铁路专用线新港站正式用电-10kV土建部分 标段： | [6 empty] | 第10页 共10页
序号 | 项目编码 | 项 目 名 称 | 项 目 特 征 描 述 | 计量 单位 | 工程量 | 金额(元)
[6 empty] | 综合单价 | 合 价 | 其中： 暂估价
97 | 040203006001 | 6cm沥青混凝土（中粒式3cm，细粒式3cm） | 1.3cm改性细粒式沥青混凝土 2.乳化沥青 3.3cm改性中粒式沥青混凝土 | m2 | 774.69 | 95.85 | 74254.04 | 0 | 74254.04
98 | 040202015001 | 10cm水泥稳定碎(砾)石 | 1.水泥含量:5%水泥稳定碎石; 2.厚度:10cm; | m2 | 749.77 | 47.17 | 35366.65 | 0 | 35366.65
99 | 031103030003 | 电缆沟警示带 | 1.规格:PE警示带; | m | 700 | 1.64 | 1148 | 0 | 1148
100 | 040103002010 | 余方弃置 普通土5km | 1.废弃料品种:普通土; 2.运距:5KM; | m3 | 250.59 | 26.28 | 6585.51 | 0 | 6585.51
101 | 031103030006 | 电缆标识桩 | 1.电力标志桩 | 块 | 70 | 137.02 | 9591.4 | 0 | 9591.4
| F | 机械顶管 |  |  | 0 | 0 | 32594.4 | 0
102 | 040501012001 | 顶管 PE167 双管 | 1.土壤类别:普通土; 2.顶管工作方式:地下定向钻; 3.管道材质及规格:二孔管; | m | 60 | 543.24 | 32594.4 | 0 | 32594.4
[5 empty] | 0 | 0 | 0 | 0
| 本页合计 |  |  |  | 0 | 0 | 159540 | 0
| 合 计 | [5 empty] | 786758.85 | 0
注：1.本表工程量清单项目综合的消耗量标准与E.19综合单价分析表综合的内容应相同；2.此表用于竣工结算时无暂估价栏。 | [6 empty] | 0 | 0
[7 empty] | 0 | 0

## E20 总价措施项目清单计费表
E.20： 总价措施项目清单计费表
工程名称：岳阳港陵矶临港松阳湖铁路专用线新港站正式用电-10kV土建部分 标段： | [5 empty] | 第1页 共1页
序号 | 项目编号 | 项目名称 | 计算基础 |  | 费 率(%) | 金 额(元) | 备注
1 | 041109004001 | 冬雨季施工增加费 | 分部分项工程费+单价措施费 |  | 0.16 | 1258.81
0 | 0 | 0 | 0 | 0 | 0 | 1258.81
注：按施工方案计算的措施费,若无“计算基础”和“费率”的数值，也可只填“金额”数值，但应在备注栏说明施工方案出处或计算方法。
|  |  |  | 投标人: |  | (盖章)
|  |  |  | 法定代表人或委托代理人: |  | (签章或盖章)
|  |  |  | 0 | 0 | (签字并盖造价工程师执业专业章)
|  |  |  | 0 | 0 | 2021-03-14

## E24 暂列金额明细表
E.24：暂列金额明细表
工程名称：岳阳港陵矶临港松阳湖铁路专用线新港站正式用电-10kV土建部分 标段： |  |  |  | 第1页 共1页
序号 | 项 目 名 称 | 计量单位 | 暂定金额(元) | 备注
1 | 不可预见费 | 元 | 39337.94
2 | 检验试验费 | 元 | 0
3 |  |  | 0
4 |  |  | 0
5 |  |  | 0
6 |  |  | 0
7 |  |  | 0
8 |  |  | 0
9 |  |  | 0
10 |  |  | 0
0
合计 |  |  | 39337.94
注：此表由招标人填写,如不能详列，也可只列暂定金额总额，投标人应将上述暂列金额计入投标总价中。 |  |  | 0

## E21 绿色施工安全防护措施项目费计价表（招投标）
E.21：绿色施工安全防护措施项目费计价表（招投标）
工程名称:岳阳港陵矶临港松阳湖铁路专用线新港站正式用电-10kV土建部分 标段: |  |  |  |  | 第1页 共1页
序号 | 工程内容 | 计费基数 | 费率(%) | 金额 （元） | 备注
一 | 绿色施工安全防护措施项目费 | 直接费 | 3.37 | 23504.79 | 按附录C说明及表4相应总费率标准计算
其中： | 安全生产费 | 直接费 | 2.63 | 18343.5 | 0
|  |  |  | 0 | 0
|  |  |  | 0 | 0
|  |  |  | 0 | 0
|  |  |  | 0 | 0
|  |  |  | 0 | 0
|  |  |  | 0 | 0
|  |  |  | 0 | 0
|  |  |  | 0 | 0
|  |  |  | 0 | 0
|  |  |  | 0 | 0
|  |  |  | 0 | 0
|  |  |  | 0 | 0
|  |  |  | 0 | 0
|  |  |  | 0 | 0
|  |  |  | 0 | 0
|  |  |  | 0 | 0
|  |  |  | 0 | 0
|  |  |  | 0 | 0
|  |  |  | 0 | 0
|  |  |  | 0 | 0
|  |  |  | 0 | 0
|  |  |  | 0 | 0
|  |  |  | 0 | 0
|  |  |  | 0 | 0
|  |  |  | 0 | 0
注：安装工程取费基数按人工费，其他工程取费基数按直接费（不含其他管理费的计费基数。详附录C说明）计算。 |  |  |  | 0 | 0

## E26 专业工程分部分项工程暂估价及结算价表
E.26：专业工程/分部分项工程 暂估价及结算价表
工程名称：岳阳港陵矶临港松阳湖铁路专用线新港站正式用电-10kV土建部分 标段： |  |  |  |  | 第1页 共1页
序号 | 工程名称 | 工程内容 | 暂估金额(元) | 结算金额(元) | 差额±(元) | 备注
| 专业工程暂估价 |  | 0 | 0 | 0 |  | 招标控制价
1 |  |  | 0 | 0 | 0 |  | 招标控制价
2 |  |  | 0 | 0 | 0 |  | 招标控制价
3 |  |  | 0 | 0 | 0 |  | 招标控制价
4 |  |  | 0 | 0 | 0 |  | 招标控制价
5 |  |  | 0 | 0 | 0 |  | 招标控制价
6 |  |  | 0 | 0 | 0 |  | 招标控制价
7 |  |  | 0 | 0 | 0 |  | 招标控制价
8 |  |  | 0 | 0 | 0 |  | 招标控制价
9 |  |  | 0 | 0 | 0 |  | 招标控制价
10 |  |  | 0 | 0 | 0 |  | 招标控制价
| 分部分项工程暂估价 |  | 0 | 0 | 0 |  | 招标控制价
1 |  |  | 0 | 0 | 0 |  | 招标控制价
2 |  |  | 0 | 0 | 0 |  | 招标控制价
3 |  |  | 0 | 0 | 0 |  | 招标控制价
4 |  |  | 0 | 0 | 0 |  | 招标控制价
5 |  |  | 0 | 0 | 0 |  | 招标控制价
6 |  |  | 0 | 0 | 0 |  | 招标控制价
7 |  |  | 0 | 0 | 0 |  | 招标控制价
8 |  |  | 0 | 0 | 0 |  | 招标控制价
9 |  |  | 0 | 0 | 0 |  | 招标控制价
10 |  |  | 0 | 0 | 0 |  | 招标控制价
合 计 |  |  | 0 | 0 | 0
注：此表“暂估金额”由招标人填写，投标人应将“暂估金额”计入投标总价中。结算时按合同约定结算金额填写。 |  |  | 0 | 0 | 0

## E40 人工、材料、机械汇总表
E.40：人工、材料、机械汇总表
工程名称：岳阳港陵矶临港松阳湖铁路专用线新港站正式用电-10kV土建部分 标段： | [6 empty] | 第1页、共6页
序号 | 编码 | 名称(材料、机械规格型号) | 单位 | 数量 | 单价 (元) |  | 合价(元) | 备注
1 | H00001 | 人工费 | 元 | 149615.017 | 1 | 0 | 149615.02
2 | 01010300002 | 螺纹钢筋 HRB400 Φ10以内 | kg | 179.52 | 4.179 | 0 | 750.21
3 | 01010300003 | 螺纹钢筋 HRB400 Φ10以外 | kg | 5661.075 | 4.232 | 0 | 23957.67
4 | 01090100002 | 圆钢 Φ10以内 | kg | 199.382 | 4.214 | 0 | 840.2
5 | 01090100002~1 | 圆钢 Φ10以内 HPB300 | kg | 182.58 | 4.214 | 0 | 769.39
6 | 01090100003~1 | 圆钢 Φ10以外 HPB300 | kg | 6804.975 | 4.29 | 0 | 29193.34
7 | 01130300002 | 镀锌扁钢 40×4 | kg | 97.52 | 5.852 | 0 | 570.69
8 | 01270100001 | 型钢 综合 | kg | 114.05 | 3.975 | 0 | 453.35
9 | 01290200020 | 热轧中钢板 δ15mm 以内 | kg | 552.197 | 3.674 | 0 | 2028.77
10 | 01292500004 | 钢板垫板 δ4mm | kg | 18.4 | 3.89 | 0 | 71.58
11 | 02050000008 | 橡胶圈 DN160 | 个 | 5.834 | 17.41 | 0 | 101.57
12 | 02090100002 | 塑料薄膜 δ0.006mm | m2 | 703.725 | 0.06 | 0 | 42.22
13 | 02190300001 | 尼龙帽 | 个 | 5.591 | 2.12 | 0 | 11.85
14 | 03010500068 | 镀锌精制螺栓 M14×100以内 2平 1弹垫 | 套 | 96.6 | 1.37 | 0 | 132.34
15 | 03110700009 | 铁砂布 0#-2# | 张 | 3.68 | 0.83 | 0 | 3.05
16 | 03130100021 | 低碳钢焊条 J422 Φ3.2 | kg | 1.84 | 6.02 | 0 | 11.08
17 | 03130100025 | 碳钢电焊条 J422 Φ4.0 | kg | 131.924 | 6.02 | 0 | 794.18
18 | 03130600011 | 合金钢钻头 Φ10 | 个 | 0.268 | 9.25 | 0 | 2.48
19 | 03130700003 | 钢锯条 | 条 | 3.68 | 0.71 | 0 | 2.61
20 | 03130700007 | 石料切割锯片 | 片 | 0.359 | 35.4 | 0 | 12.71
21 | 03210100033 | 铁钉 | kg | 26.051 | 6.5 | 0 | 169.33
22 | 03210100038 | 圆钉 | kg | 0.521 | 6.5 | 0 | 3.39
23 | 03210100040 | 圆钉 L50-75 | kg | 0.791 | 6.5 | 0 | 5.14
24 | 03210500002 | 安全网 | m2 | 0.97 | 5.684 | 0 | 5.51
25 | 03210700004 | 镀锌铁丝 Φ0.7 | kg | 39.023 | 5.35 | 0 | 208.77
26 | 03210700012 | 镀锌铁丝 Φ3.5 | kg | 32.311 | 5.35 | 0 | 172.86
27 | 03210700013 | 镀锌铁丝 Φ4.0 | kg | 0.079 | 5.35 | 0 | 0.42
| 本页小计 |  | 元 |  | 0 | 0 | 209929.75
|  |  | 元 |  | 0 | 0 | 0
注：招标控制价、投标报价、竣工结算通用表。 |  |  |  |  | 0 | 0 | 0
|  |  | 投标人: |  |  | (盖章) | 0
|  |  | 法定代表人或委托代理人: |  |  | (签章或盖章)
|  |  | 注册造价工程师: |  |  | (签字并盖造价工程师执业专业章)
|  | 0 | 0 |  |  | 2021-03-14
E.40：人工、材料、机械汇总表
工程名称：岳阳港陵矶临港松阳湖铁路专用线新港站正式用电-10kV土建部分 标段： | [6 empty] | 第2页、共6页
序号 | 编码 | 名称(材料、机械规格型号) | 单位 | 数量 | 单价 (元) |  | 合价(元) | 备注
28 | 03210700020 | 镀锌铁丝 Φ2.8-4.0 | kg | 35.47 | 5.35 | 0 | 189.76
29 | 03210900016 | 套筒铁件 | kg | 68.34 | 7.43 | 0 | 507.77
30 | 04010100001 | 普通硅酸盐水泥(P·O) 42.5级 | kg | 8784.117 | 0.443 | 0 | 3891.36
31 | 04030200002 | 天然中粗砂 | m3 | 424.057 | 175.695 | 0 | 74504.69
32 | 04030200003 | 天然中粗砂 | kg | 0.274 | 0.17 | 0 | 0.05
33 | 04030400001 | 粗净砂 | m3 | 6.009 | 213.079 | 0 | 1280.39
34 | 04031100003 | 河砂 综合 | m3 | 27.566 | 175.695 | 0 | 4843.21
35 | 04050100009 | 碎石 20mm-40mm | m3 | 0.452 | 148.6 | 0 | 67.17
36 | 04050200001 | 卵石 | m3 | 14.404 | 138.629 | 0 | 1996.81
37 | 04050500002 | 厂拌水泥稳定碎石 水泥含量5% | m3 | 76.102 | 351.95 | 0 | 26784.1
38 | 04130100005 | 标准砖 240×115×53 | 千块 | 49.128 | 424.967 | 0 | 20877.78
39 | 04150900001 | 预制混凝土块 | m3 | 0.029 | 640.992 | 0 | 18.59
40 | 04230100002 | 脱模剂 | kg | 41.424 | 2.6 | 0 | 107.7
41 | 05030100002 | 杉木锯材 | m3 | 1.691 | 1830 | 0 | 3094.53
42 | 05030400002 | 板方材 | m3 | 0.128 | 1637.17 | 0 | 209.56
43 | 05031100001 | 垫木 | m3 | 0.006 | 1697.35 | 0 | 10.18
44 | 07010100005 | 墙面砖 240×60 | m2 | 44.455 | 37.185 | 0 | 1653.06
45 | 11090100002 | 钢板冲压百页窗 | m2 | 2.76 | 260 | 0 | 717.6
46 | 13011300004 | 调和漆 | kg | 1.38 | 13.64 | 0 | 18.82
47 | 13050300002 | 醇酸防锈漆 红丹 | kg | 1.38 | 12.838 | 0 | 17.72
48 | 13050500006 | 煤焦沥青漆 L01-17 | kg | 0.492 | 13.89 | 0 | 6.83
49 | 13310100003 | 石油沥青 30# | kg | 109.175 | 3.099 | 0 | 338.33
50 | 13310100005 | 乳化沥青 | kg | 805.678 | 2.219 | 0 | 1787.8
51 | 13350500003 | 嵌缝膏 | kg | 41.424 | 2.75 | 0 | 113.92
52 | 13351700002 | 防水粉 | kg | 130.896 | 1.2 | 0 | 157.08
53 | 13371100006 | 无纺土工布 | m2 | 175.578 | 1.5 | 0 | 263.37
54 | 14030100001 | 汽油 | kg | 3.68 | 7.676 | 0 | 28.25
55 | 14030500001 | 柴油 0# | kg | -92.963 | 6.375 | 0 | -592.64
| 本页小计 |  | 元 |  | 0 | 0 | 142893.79
|  |  | 元 |  | 0 | 0 | 0
注：招标控制价、投标报价、竣工结算通用表。 |  |  |  |  | 0 | 0 | 0
|  |  | 投标人: |  |  | (盖章) | 0
|  |  | 法定代表人或委托代理人: |  |  | (签章或盖章)
|  |  | 注册造价工程师: |  |  | (签字并盖造价工程师执业专业章)
|  | 0 | 0 |  |  | 2021-03-14
E.40：人工、材料、机械汇总表
工程名称：岳阳港陵矶临港松阳湖铁路专用线新港站正式用电-10kV土建部分 标段： | [6 empty] | 第3页、共6页
序号 | 编码 | 名称(材料、机械规格型号) | 单位 | 数量 | 单价 (元) |  | 合价(元) | 备注
56 | 14070100002 | 润滑油 | kg | 0.286 | 7.34 | 0 | 2.1
57 | 14312100008 | 滑石粉 | kg | 210.41 | 0.61 | 0 | 128.35
58 | 14353500012 | 隔离剂 | kg | 7.318 | 4.51 | 0 | 33
59 | 14390700001 | 乙炔气 | kg | 2.896 | 17.15 | 0 | 49.67
60 | 14390900001 | 氧气 | m3 | 8.697 | 5.87 | 0 | 51.05
61 | 14391900007 | 液化气 | kg | 32.789 | 9.04 | 0 | 296.41
62 | 14410000009 | 干粉型粘结剂 | kg | 201.786 | 0.99 | 0 | 199.77
63 | 33012100002 | 铸铁爬梯 | kg | 564.016 | 5.61 | 0 | 3164.13
64 | 33330900001 | 塑钢踏步 | 个 | 192.792 | 34.53 | 0 | 6657.11
65 | 34020500002 | 密封油膏 | kg | 1.463 | 1.42 | 0 | 2.08
66 | 34110100002 | 水 | t | 414.121 | 3.202 | 0 | 1326.02
67 | 35010200001 | 模板竹胶合板 15mm双面覆膜 | m2 | 144.986 | 49.199 | 0 | 7133.17
68 | 35010300002 | 木模板 2440×1220×15 | m2 | 11.039 | 31.492 | 0 | 347.64
69 | 35030100002 | 竹脚手板 侧编 | m2 | 1.902 | 30 | 0 | 57.06
70 | 35030700001 | 支撑钢管及扣件 | kg | 189.036 | 5.792 | 0 | 1094.9
71 | 35030700002 | 脚手架钢管 | kg | 27.893 | 5.792 | 0 | 161.56
72 | 35031500008 | 脚手管(扣)件 | 个 | 36.621 | 5.75 | 0 | 210.57
73 | 35031500009 | 脚手架底座 | 只 | 0.155 | 7.79 | 0 | 1.21
74 | 36010500002~2 | 圆形防盗铸铁井盖井座 820mm | 套 | 1.01 | 269.146 | 0 | 271.84
75 | 36010500005~3 | 钢纤维混凝土井盖 800*1100 | 套 | 8.08 | 260.292 | 0 | 2103.16
76 | 36010500005~5 | 钢纤维混凝土井盖 840*540mm | 套 | 16.16 | 146.968 | 0 | 2375
77 | 36052900001 | 透水砖 | m2 | 406.98 | 43.001 | 0 | 17500.55
78 | 88010500001 | 其他材料费 | 元 | 7475.22 | 1 | 0 | 7475.22
79 | WJJ172513~10 | PVC-U 160/5 | m | 28.603 | 30.969 | 0 | 885.81
80 | WJJ172513~11 | 塑料管 PE167 | m | 123 | 64.055 | 0 | 7878.77
81 | WJJ290609~1 | 穿墙套管 | 个 | 46.92 | 22.134 | 0 | 1038.53
82 | WJJ362104~2 | 警示带 | m | 1438.5 | 1.1 | 0 | 1582.35
83 | WJJ362106~1 | 地面警示标志桩 | 个 | 138.37 | 75.255 | 0 | 10413.03
| 本页小计 |  | 元 |  | 0 | 0 | 72440.03
|  |  | 元 |  | 0 | 0 | 0
注：招标控制价、投标报价、竣工结算通用表。 |  |  |  |  | 0 | 0 | 0
|  |  | 投标人: |  |  | (盖章) | 0
|  |  | 法定代表人或委托代理人: |  |  | (签章或盖章)
|  |  | 注册造价工程师: |  |  | (签字并盖造价工程师执业专业章)
|  | 0 | 0 |  |  | 2021-03-14
E.40：人工、材料、机械汇总表
工程名称：岳阳港陵矶临港松阳湖铁路专用线新港站正式用电-10kV土建部分 标段： | [6 empty] | 第4页、共6页
序号 | 编码 | 名称(材料、机械规格型号) | 单位 | 数量 | 单价 (元) |  | 合价(元) | 备注
84 | 80010200003 | 预拌干混抹灰砂浆 DP M20.0 | m3 | 0.738 | 743.692 | 0 | 548.84
85 | 80210400002 | 商品混凝土（砾石） C15 | m3 | 96.886 | 486.486 | 0 | 47133.68
86 | 80210400003 | 商品混凝土（砾石） C20 | m3 | 4.71 | 496.139 | 0 | 2336.81
87 | 80210400004 | 商品混凝土（砾石） C25 | m3 | 105.45 | 507.722 | 0 | 53539.28
88 | 80210400005 | 商品混凝土（砾石） C30 | m3 | 72.396 | 518.34 | 0 | 37525.74
89 | 80250900002 | 商品沥青混凝土 改性AC-13 | m3 | 23.473 | 1207.046 | 0 | 28332.99
90 | 80250900003 | 商品沥青混凝土 改性AC-16 | m3 | 23.473 | 1171.226 | 0 | 27492.19
91 | J1-1 | 履带式推土机 功率(kW) 75 中型 | 台班 | 0.375 | 1511.97 | 0 | 566.99
92 | J1-2 | 履带式推土机 功率(kW) 90 大型 | 台班 | 0.202 | 1745.56 | 0 | 352.6
93 | J1-3 | 履带式推土机 功率(kW) 105 大型 | 台班 | 0.02 | 1814.8 | 0 | 36.3
94 | J1-7 | 履带式单斗液压挖掘机 斗容量(m3) 1 大型 | 台班 | 7.896 | 2128.11 | 0 | 16803.56
95 | J1-19 | 平地机 功率(kW) 90 大型 | 台班 | 0.097 | 1088.18 | 0 | 105.55
96 | J1-20 | 平地机 功率(kW) 120 大型 | 台班 | 0.024 | 1448.45 | 0 | 34.76
97 | J1-27 | 轮胎压路机 工作质量(t) 26 大型 | 台班 | 0.225 | 1811.68 | 0 | 407.63
98 | J1-29 | 钢轮振动压路机 工作质量(t) 8 中型 | 台班 | 6.191 | 1082.78 | 0 | 6703.49
99 | J1-30 | 钢轮振动压路机 工作质量(t) 10 中型 | 台班 | 0.464 | 1226.25 | 0 | 568.98
100 | J1-31 | 钢轮振动压路机 工作质量(t) 12 大型 | 台班 | 0.202 | 1344.46 | 0 | 271.58
101 | J1-32 | 钢轮振动压路机 工作质量(t) 13 大型 | 台班 | 0.581 | 1518.49 | 0 | 882.24
102 | J1-33 | 钢轮振动压路机 工作质量(t) 15 大型 | 台班 | 0.117 | 1648.11 | 0 | 192.83
103 | J1-47 | 气腿式风动凿岩机 小型 | 台班 | 7.251 | 14.32 | 0 | 103.83
| 本页小计 |  | 元 |  | 0 | 0 | 223939.89
|  |  | 元 |  | 0 | 0 | 0
注：招标控制价、投标报价、竣工结算通用表。 |  |  |  |  | 0 | 0 | 0
|  |  | 投标人: |  |  | (盖章) | 0
|  |  | 法定代表人或委托代理人: |  |  | (签章或盖章)
|  |  | 注册造价工程师: |  |  | (签字并盖造价工程师执业专业章)
|  | 0 | 0 |  |  | 2021-03-14
E.40：人工、材料、机械汇总表
工程名称：岳阳港陵矶临港松阳湖铁路专用线新港站正式用电-10kV土建部分 标段： | [6 empty] | 第5页、共6页
序号 | 编码 | 名称(材料、机械规格型号) | 单位 | 数量 | 单价 (元) |  | 合价(元) | 备注
104 | J1-54 | 汽车式沥青喷洒机 箱容量(L) 4000 中型 | 台班 | 0.294 | 761.98 | 0 | 224.02
105 | J1-55 | 沥青混凝土摊铺机 装载质量(t) 8 大型 | 台班 | 0.581 | 1452.02 | 0 | 843.62
106 | J1-69 | 履带式液压挖掘机带液压破碎锤 中型 中型 | 台班 | 3.266 | 3040.81 | 0 | 9931.29
107 | J3-18 | 汽车式起重机 提升质量(t) 5 大型 | 台班 | 0.192 | 711.02 | 0 | 136.52
108 | J3-21 | 汽车式起重机 提升质量(t) 12 大型 | 台班 | 0.27 | 1131.25 | 0 | 305.44
109 | J3-24 | 汽车式起重机 提升质量(t) 25 大型 | 台班 | 0.8 | 1554.95 | 0 | 1243.96
110 | J4-4 | 载重汽车 装载质量(t) 5 中型 | 台班 | 2.486 | 481.47 | 0 | 1196.93
111 | J4-5 | 载重汽车 装载质量(t) 6 中型 | 台班 | 0.03 | 501.88 | 0 | 15.06
112 | J4-6 | 载重汽车 装载质量(t) 8 中型 | 台班 | 0.395 | 566.16 | 0 | 223.63
113 | J4-7 | 载重汽车 装载质量(t) 10 中型 | 台班 | 1.57 | 621.31 | 0 | 975.46
114 | J4-13 | 自卸汽车 装载质量(t) 12 大型 | 台班 | 14.306 | 1156.43 | 0 | 16543.89
115 | J4-30 | 机动翻斗车 装载质量(t) 1 小型 | 台班 | 3.336 | 230.62 | 0 | 769.35
116 | J4-33 | 洒水车 罐容量(L) 4000 中型 | 台班 | 0.579 | 533.34 | 0 | 308.8
117 | J5-10 | 电动单筒慢速卷扬机 牵引力(kN) 50 小型 | 台班 | 1.685 | 217.17 | 0 | 365.93
118 | J6-12 | 灰浆搅拌机 拌筒容量(L) 200 小型 | 台班 | 4.166 | 182.8 | 0 | 761.54
119 | J6-14 | 干混砂浆罐式搅拌机 200(L) 小型 | 台班 | 0.134 | 236.27 | 0 | 31.66
120 | J6-20 | 混凝土振动器 平板式 小型 | 台班 | 9.101 | 11.22 | 0 | 102.11
121 | J6-21 | 混凝土振动器 插入式 小型 | 台班 | 12.516 | 11.19 | 0 | 140.05
122 | J6-22 | 混凝土振动器 附着式 小型 | 台班 | 11.295 | 10.32 | 0 | 116.56
123 | J7-2 | 钢筋切断机 直径(mm) 40 小型 | 台班 | 1.166 | 47.79 | 0 | 55.72
124 | J7-3 | 钢筋弯曲机 直径(mm) 40 小型 | 台班 | 2.275 | 29.24 | 0 | 66.52
| 本页小计 |  | 元 |  | 0 | 0 | 34358.08
|  |  | 元 |  | 0 | 0 | 0
注：招标控制价、投标报价、竣工结算通用表。 |  |  |  |  | 0 | 0 | 0
|  |  | 投标人: |  |  | (盖章) | 0
|  |  | 法定代表人或委托代理人: |  |  | (签章或盖章)
|  |  | 注册造价工程师: |  |  | (签字并盖造价工程师执业专业章)
|  | 0 | 0 |  |  | 2021-03-14
E.40：人工、材料、机械汇总表
工程名称：岳阳港陵矶临港松阳湖铁路专用线新港站正式用电-10kV土建部分 标段： | [6 empty] | 第6页、共6页
序号 | 编码 | 名称(材料、机械规格型号) | 单位 | 数量 | 单价 (元) |  | 合价(元) | 备注
125 | J7-12 | 木工圆锯机 直径(mm) 500 小型 | 台班 | 0.471 | 28.49 | 0 | 13.42
126 | J7-17 | 木工单面压刨床 刨削宽度(mm) 600 小型 | 台班 | 0.008 | 37.27 | 0 | 0.3
127 | J7-102 | 岩石切割机 功率(kW) 3 小型 | 台班 | 0.556 | 48.59 | 0 | 27.02
128 | J7-124 | 电锤 520W 小型 | 台班 | 0.537 | 8.57 | 0 | 4.6
129 | J9-1 | 交流弧焊机 容量(kV·A) 21 小型 | 台班 | 4.6 | 65.46 | 0 | 301.12
130 | J9-2 | 交流弧焊机 容量(kV·A) 32 小型 | 台班 | 8.806 | 95.9 | 0 | 844.5
131 | J9-18 | 对焊机 容量(kV·A) 75 小型 | 台班 | 1.193 | 122.09 | 0 | 145.65
132 | J9-25 | 热熔对接焊机 直径(mm) 160 小型 | 台班 | 2.112 | 41.34 | 0 | 87.31
133 | J10-6 | 电动空气压缩机 排气量(m3/min) 1 中型 | 台班 | 4.819 | 56.67 | 0 | 273.09
134 | J12-56 | 水平定向钻机 32T 大型 | 台班 | 3.65 | 3281.77 | 0 | 11978.46
135 | JX001 | 其他机械费 | 元 | 228.67 | 1 | 0 | 228.67
|  |  | 元 | 0 | 0 | 0 | 0
| 本页小计 |  | 元 |  | 0 | 0 | 13904.13
| 合 计 |  | 元 |  | 0 | 0 | 697465.67
注：招标控制价、投标报价、竣工结算通用表。 |  |  |  |  | 0 | 0 | 0
|  |  | 投标人: |  |  | (盖章) | 0
|  |  | 法定代表人或委托代理人: |  |  | (签章或盖章)
|  |  | 注册造价工程师: |  |  | (签字并盖造价工程师执业专业章)
|  | 0 | 0 |  |  | 2021-03-14